## Pokyny pro vyplnění (hidden)
Pokyny pro vyplnění
Ve všech listech tohoto souboru můžete měnit pouze buňky s modrým pozadím. Jedná se o tyto údaje : - údaje o firmě - jednotkové ceny položek zadané na maximálně dvě desetinná místa

## Stavba
#RTSROZP# | Položkový rozpočet stavby
| Stavba: |  | 220413a-1 | PAMÁTNÍK MOHYLA MÍRU, REKONSTRUKCE NÁVŠTĚVNICKÉ INFRASTRUKTURY - ZL-D1
| Objednatel: |  | Muzeum Brněnska, příspěvková organizace |  |  |  | IČO: | 00089257
|  |  | Porta coeli 1001 |  |  |  | DIČ: | CZ00089257
|  |  | 66602 | Předklášteří
| Projektant: | [5 empty] | IČO:
DIČ:
| Zhotovitel: |  | WELLCO Brno s.r.o. |  |  |  | IČO: | 25337009
|  |  | Příkop 6 |  |  |  | DIČ: | CZ25337009
|  |  | 60200 | Brno
Vypracoval:
| Rozpis ceny | [6 empty] | Celkem
HSV | HSV | [6 empty] | 2645012.32
PSV | PSV | [6 empty] | 385946.7
MON | MON | [6 empty] | 0
VN | Vedlejší náklady | [6 empty] | 0
ON | Ostatní náklady | [6 empty] | 0
| Celkem | [6 empty] | 3030959.02
Rekapitulace daní
| Základ pro sníženou DPH |  |  | 15 | % | 0 |  |  | CZK
| Snížená DPH |  |  | 15 | % | 0 |  |  | CZK
| Základ pro základní DPH |  |  | 21 | % | 3030959.02 |  |  | CZK
| Základní DPH |  |  | 21 | % | 636501.39 |  |  | CZK
| Zaokrouhlení |  |  |  |  | 0 |  |  | CZK
| Cena celkem bez DPH |  |  |  |  | 3030959.02 |  |  | CZK
| Cena celkem s DPH |  |  |  |  | 3667460.41 |  |  | CZK
|  | v |  |  | dne
|  |  | Za zhotovitele |  |  |  | Za objednatele
Rekapitulace dílčích částí
#CASTI>> | Číslo | Název |  |  | Základ pro sníženou DPH | Základ pro základní DPH | DPH celkem | Cena celkem | %
1 | Stavba |  |  |  | 0 | 3030959.02 |  | 3030959.02 | 100
2 | ZL01 | SO.09-K Rekonstrukce kolem kaple Mohyla míru - výměna štěrku za trávník |  |  | 0 | 50682.44 |  | 50682.44 | 1.6722
3 | ZL01a | SO.09-Výměna štěrku za trávník-odpočet |  |  | 0 | -649404.76 |  | -649404.76 | -21.4257
3 | ZL01b | SO.09-Výměna štěrku za trávník-VCP |  |  | 0 | 700087.2 |  | 700087.2 | 23.0979
2 | ZL02 | Přesun klima jednotek |  |  | 0 | 160579.73 |  | 160579.73 | 5.298
3 | ZL02 | Přesun klima jednotek a výměna jedné KLIMA za za novou-VCP |  |  | 0 | 160579.73 |  | 160579.73 | 5.298
2 | ZL03 | SO03 Doplnění podchycení |  |  | 0 | 788718.53 |  | 788718.53 | 26.0221
3 | ZL03a | Doplnění podchycení-odpočet |  |  | 0 | -572073.56 |  | -572073.56 | -18.8743
3 | ZL03b1 | Svislé zápory a zemní hřeby |  |  | 0 | 909291.9 |  | 909291.9 | 30.0001
3 | ZL03b2 | Torkretové stěny |  |  | 0 | 451500.19 |  | 451500.19 | 14.8963
2 | ZL04 | Přesun elektroměru |  |  | 0 | 221060 |  | 221060 | 7.2934
3 | ZL04 | Přesun elektroměru a přeložka kabelu |  |  | 0 | 221060 |  | 221060 | 7.2934
2 | ZL05 | SO04 Změna hlubinných základů |  |  | 0 | 1057493.38 |  | 1057493.38 | 34.8897
3 | ZL05a | Změna hlubinnných základů-odpočty |  |  | 0 | -1865064 |  | -1865064 | -61.5338
3 | ZL05b | Změna hlubinnných základů-VCP |  |  | 0 | 2922557.38 |  | 2922557.38 | 96.4235
2 | ZL06 | SO03 Doplnění HI a dilatace do HI |  |  | 0 | 334940.59 |  | 334940.59 | 11.0506
3 | ZL06a | SO03 Doplnění HI-odpočty |  |  | 0 | -177610.82 |  | -177610.82 | -5.8599
3 | ZL06b | SO03 Doplnění HI-VCP |  |  | 0 | 512551.41 |  | 512551.41 | 16.9105
2 | ZL07 | Bourání podzemních objektů |  |  | 0 | 417484.35 |  | 417484.35 | 13.774
3 | ZL07-1 | Objekt A-vybíhající sklep-VCP |  |  | 0 | 36299.15 |  | 36299.15 | 1.1976
3 | ZL07-2 | Objekt B-podzemní jímka-VCP |  |  | 0 | 303456.55 |  | 303456.55 | 10.0119
3 | ZL07-3a | Objekt C-schodiště a opěrné stěny-odpočet |  |  | 0 | -4064.06 |  | -4064.06 | -0.13408
3 | ZL07-3b | Objekt C-schodiště a opěrné stěny-VCP |  |  | 0 | 52378.78 |  | 52378.78 | 1.7281
3 | ZL07-4 | Objek D-starý sklep-VCP |  |  | 0 | 29413.93 |  | 29413.93 | 0.97045
| Celkem za stavbu |  |  |  | 0 | 3030959.02 | 0 | 3030959.02 | 100
#POPS | Popis stavby: 220413a-1 - PAMÁTNÍK MOHYLA MÍRU, REKONSTRUKCE NÁVŠTĚVNICKÉ INFRASTRUKTURY - ZL-D1
| Pokud cena byla použita z rozpočtu Smlouvy o dílo, je v popisu položky uvedeno RZP SOD, pol.xx. | [8 empty] | Pokud cena byla použita z rozpočtu Smlouvy o dílo, je v popisu položky uvedeno RZP SOD, pol.xx.
| Pokud položka nebyla obsažena v RZP SOD aje použita položka z ceníku RTS, je v položce uvedeno v kolonce Cen. soustava / platnost RTS 22/II. | [8 empty] | Pokud položka nebyla obsažena v RZP SOD aje použita položka z ceníku RTS, je v položce uvedeno v kolonce Cen. soustava / platnost RTS 22/II.
| Pokud není položka obsažena ani v SOD RZP ani v RTS, je cena stanovcena dohodou smluvních stran. Totéž platí pro použití položek URS. | [8 empty] | Pokud není položka obsažena ani v SOD RZP ani v RTS, je cena stanovcena dohodou smluvních stran. Totéž platí pro použití položek URS.
#POPO | Popis objektu: ZL01 - SO.09-K Rekonstrukce kolem kaple Mohyla míru - výměna štěrku za trávník
#POPR | Popis rozpočtu: ZL01a - SO.09-Výměna štěrku za trávník-odpočet
#POPR | Popis rozpočtu: ZL01b - SO.09-Výměna štěrku za trávník-VCP
#POPO | Popis objektu: ZL02 - Přesun klima jednotek
#POPR | Popis rozpočtu: ZL02 - Přesun klima jednotek a výměna jedné KLIMA za za novou-VCP
| Ceny v tomto RZP sjednány dohodou smluvních stran. | [8 empty] | Ceny v tomto RZP sjednány dohodou smluvních stran.
#POPO | Popis objektu: ZL03 - SO03 Doplnění podchycení
#POPR | Popis rozpočtu: ZL03a - Doplnění podchycení-odpočet
#POPR | Popis rozpočtu: ZL03b1 - Svislé zápory a zemní hřeby
| Ceny v tomto rozpočtu neobsažené v RZP SOD nebo RTS byly sjednány dohodou smluvních stran. | [8 empty] | Ceny v tomto rozpočtu neobsažené v RZP SOD nebo RTS byly sjednány dohodou smluvních stran.
#POPR | Popis rozpočtu: ZL03b2 - Torkretové stěny
| Ceny v tomto rozpočtu neobsažené v RZP SOD nebo RTS byly sjednány dohodou smluvních stran. | [8 empty] | Ceny v tomto rozpočtu neobsažené v RZP SOD nebo RTS byly sjednány dohodou smluvních stran.
#POPO | Popis objektu: ZL04 - Přesun elektroměru
#POPR | Popis rozpočtu: ZL04 - Přesun elektroměru a přeložka kabelu
| Ceny v tomto RZP sjednány dohodou smluvních stran. | [8 empty] | Ceny v tomto RZP sjednány dohodou smluvních stran.
#POPO | Popis objektu: ZL05 - SO04 Změna hlubinných základů
#POPR | Popis rozpočtu: ZL05a - Změna hlubinnných základů-odpočty
#POPR | Popis rozpočtu: ZL05b - Změna hlubinnných základů-VCP
| Ceny v tomto RZP sjednány dohodou smluvních stran. | [8 empty] | Ceny v tomto RZP sjednány dohodou smluvních stran.
#POPO | Popis objektu: ZL06 - SO03 Doplnění HI a dilatace do HI
#POPR | Popis rozpočtu: ZL06a - SO03 Doplnění HI-odpočty
#POPR | Popis rozpočtu: ZL06b - SO03 Doplnění HI-VCP
| Ceny v tomto rozpočtu neobsažené v RZP SOD nebo RTS byly sjednány dohodou smluvních stran. | [8 empty] | Ceny v tomto rozpočtu neobsažené v RZP SOD nebo RTS byly sjednány dohodou smluvních stran.
#POPO | Popis objektu: ZL07 - Bourání podzemních objektů
| Ceny v tomto rozpočtu neobsažené v RZP SOD nebo RTS byly sjednány dohodou smluvních stran. | [8 empty] | Ceny v tomto rozpočtu neobsažené v RZP SOD nebo RTS byly sjednány dohodou smluvních stran.
#POPR | Popis rozpočtu: ZL07-1 - Objekt A-vybíhající sklep-VCP
#POPR | Popis rozpočtu: ZL07-2 - Objekt B-podzemní jímka-VCP
#POPR | Popis rozpočtu: ZL07-3a - Objekt C-schodiště a opěrné stěny-odpočet
#POPR | Popis rozpočtu: ZL07-3b - Objekt C-schodiště a opěrné stěny-VCP
#POPR | Popis rozpočtu: ZL07-4 - Objek D-starý sklep-VCP
Rekapitulace dílů
| Číslo | Název |  |  | Typ dílu |  |  | Celkem | %
| _1 | ER |  |  | HSV |  |  | 195250 | 6.4419
| _1 | KLIMA kavárna |  |  | HSV |  |  | 22070 | 0.72815
| _2 | KLIMA expozice |  |  | HSV |  |  | 137552 | 4.5382
| 0 | ODPOČTY |  |  | HSV |  |  | -1865064 | -61.5338
| 1 | Zemní práce |  |  | HSV |  |  | 757165.74 | 24.9811
| 2 | Zakládání |  |  | HSV |  |  | 2308340.94 | 76.1588
| 2 | Základy a zvláštní zakládání |  |  | HSV |  |  | 417937.13 | 13.7889
| 3 | Svislé a kompletní konstrukce |  |  | HSV |  |  | 67844.58 | 2.2384
| 5 | Komunikace pozemní |  |  | HSV |  |  | -611000 | -20.1586
| 60 | Úprava povrchů |  |  | HSV |  |  | 90934.04 | 3.0002
| 62 | Úpravy povrchů vnější |  |  | HSV |  |  | 12433.75 | 0.41022
| 63 | Podlahy a podlahové konstrukce |  |  | HSV |  |  | 23497.78 | 0.77526
| 9 | Ostatní konstrukce a práce, bourání |  |  | HSV |  |  | -36137.62 | -1.1923
| 94 | Lešení a stavební výtahy |  |  | HSV |  |  | 9482 | 0.31284
| 96 | Bourání konstrukcí |  |  | HSV |  |  | 119770.9 | 3.9516
| 99 | Staveništní přesun hmot |  |  | HSV |  |  | 20624.53 | 0.68046
| 997 | Přesun sutě |  |  | HSV |  |  | 318303.25 | 10.5017
| 998 | Přesun hmot |  |  | HSV |  |  | 13561.3 | 0.44743
| HSV | Práce a dodávky HSV-Zahradnické práce |  |  | HSV |  |  | 627446 | 20.7012
| VRN9 | Ostatní náklady |  |  | HSV |  |  | 15000 | 0.49489
| 711 | Izolace proti vodě |  |  | PSV |  |  | 380928.97 | 12.5679
| 711 | Izolace proti vodě, vlhkosti a plynům |  |  | PSV |  |  | -177610.82 | -5.8599
| 728 | Vzduchotechnika |  |  | PSV |  |  | 957.73 | 0.031598
| 767 | Konstrukce zámečnické |  |  | PSV |  |  | 155860.82 | 5.1423
| 799 | Ostatní |  |  | PSV |  |  | 25810 | 0.85155
| Cena celkem | [6 empty] | 3030959.02 | 100
Note on D11: Název
Note on I11: IČO
Note on D12: Ulice
Note on I12: DIČ
Note on D13: PSČ
Note on E13: Místo

## VzorPolozky (hidden)
Položkový rozpočet
S:
O:
R:

## ZL01 ZL01a Pol
Položkový rozpočet | [27 empty] | #TypZaznamu#
S: | 220413a-1 | PAMÁTNÍK MOHYLA MÍRU, REKONSTRUKCE NÁVŠTĚVNICKÉ INFRASTRUKTURY - ZL-D1 | [25 empty] | STA
O: | ZL01 | SO.09-K Rekonstrukce kolem kaple Mohyla míru - výměna štěrku za trávník | [22 empty] | STA |  |  | OBJ
R: | ZL01a | SO.09-Výměna štěrku za trávník-odpočet | [25 empty] | ROZ
P.č. | Číslo položky | Název položky | MJ | Množství | Cena / MJ | Celkem | Dodávka | Dodávka celk. | Montáž | Montáž celk. | DPH | Cena s DPH | Hmotnost / MJ | Hmotnost celk.(t) | Dem. hmotnost / MJ | Dem. hmotnost celk.(t) | Ceník | Cen. soustava / platnost | Cenová úroveň | Nhod / MJ | Nhod celk. | Dodavatel | Typ položky | Stav položky
Díl: | 5 | Komunikace pozemní |  |  |  | -611000 |  | 0 |  | -611000 | [17 empty] | DIL
1 | 56486111RT00 | Povrch z drtě žulové béžové tl 200 mm s rozprostřením a zhutněním | m2 | -470 | 1300 | -611000 | 0 | 0 | 1300 | -611000 | 21 | -739310 | 0.378 | -177.66 | 0 | 0 |  | Vlastní | Indiv | 0 | 0 |  | Práce | Běžná |  |  |  | POL1_1
|  | SoD MOHYLA 9K - SO.09 - K, pol.37 | [25 empty] | POP
|  | stupně na mohyle : -235*2 |  | -470 | [23 empty] | VV | 0
Díl: | 998 | Přesun hmot |  |  |  | -38404.76 |  | 0 |  | -38404.76 | [17 empty] | DIL
2 | 998223011R00 | Přesun hmot pro pozemní komunikace s krytem dlážděným dopravní vzdálenost do 200 m jakékoliv délky objektu | t | -177.66 | 216.17 | -38404.76 | 0 | 0 | 216.17 | -38404.7622 | 21 | -46469.7596 | 0 | 0 | 0 | 0 |  | RTS 22/ II | ÚRS 21 01 | 0.39 | -69.2874 |  | Práce | Běžná |  |  |  | POL1_1
|  | RZP SoD MOHYLA 9K - SO.09 - K, pol.44 | [25 empty] | POP
|  | odpočet nerealizované : -177,66 |  | -177.66 | [23 empty] | VV | 0
[26 empty] | 15 | 21 | DPH
END
Note on S6: Jedná se o informaci, zda se jedná o položku, která je do rozpočtu zadána z cenové soustavy RTS, nebo vlastní.
Note on T6: Jedná se o název CÚ, která je zadána u položky rozpočtu

## ZL01 ZL01b Pol
Položkový rozpočet | [27 empty] | #TypZaznamu#
S: | 220413a-1 | PAMÁTNÍK MOHYLA MÍRU, REKONSTRUKCE NÁVŠTĚVNICKÉ INFRASTRUKTURY - ZL-D1 | [25 empty] | STA
O: | ZL01 | SO.09-K Rekonstrukce kolem kaple Mohyla míru - výměna štěrku za trávník | [22 empty] | STA |  |  | OBJ
R: | ZL01b | SO.09-Výměna štěrku za trávník-VCP | [25 empty] | ROZ
P.č. | Číslo položky | Název položky | MJ | Množství | Cena / MJ | Celkem | Dodávka | Dodávka celk. | Montáž | Montáž celk. | DPH | Cena s DPH | Hmotnost / MJ | Hmotnost celk.(t) | Dem. hmotnost / MJ | Dem. hmotnost celk.(t) | Ceník | Cen. soustava / platnost | Cenová úroveň | Nhod / MJ | Nhod celk. | Dodavatel | Typ položky | Stav položky
Díl: | 1 | Zemní práce |  |  |  | 44142.43 |  | 0 |  | 44142.43 | [17 empty] | DIL
1 | 121112003T00 | Sejmutí ornice ručně při souvislé ploše, tl. vrstvy do 200 mm | m2 | 130 | 170.53 | 22168.9 | 0 | 0 | 170.53 | 22168.9 | 21 | 26824.369 | 0 | 0 | 0 | 0 |  | Vlastní | ÚRS 21 01 | 0 | 0 |  | Práce | Běžná |  |  |  | POL1_1
|  | SoD MOHYLA 9K - SO.09 - K, pol.1 | [25 empty] | POP
|  | stupně mohyly ornice pod záhonky skalníku, tl.200mm : 2*65 |  | 130 | [23 empty] | VV | 0
2 | 132151104T00 | Hloubení nezapažených rýh šířky do 800 mm strojně s urovnáním dna do předepsaného profilu a spádu v hornině třídy těžitelnosti I skupiny 1 a 2 přes 100 m3 | m3 | 23.5 | 230.16 | 5408.76 | 0 | 0 | 230.16 | 5408.76 | 21 | 6544.5996 | 0 | 0 | 0 | 0 |  | Vlastní | ÚRS 21 01 | 0 | 0 |  | Práce | Běžná |  |  |  | POL1_1
|  | SoD MOHYLA 9K - SO.09 - K, pol.8 | [25 empty] | POP
|  | stupně mohyly - dokopání pro skladbu trávníku : 235*2*0,05 |  | 23.5 | [23 empty] | VV | 0
3 | 162211311T00 | Vodorovné přemístění výkopku nebo sypaniny stavebním kolečkem s vyprázdněním kolečka na hromady nebo do dopravního prostředku na vzdálenost do 10 m z horniny třídy těžitelnosti I, skupiny 1 až 3 | m3 | 23.5 | 127.2 | 2989.2 | 0 | 0 | 127.2 | 2989.2 | 21 | 3616.932 | 0 | 0 | 0 | 0 |  | Vlastní | ÚRS 21 01 | 0 | 0 |  | Práce | Běžná |  |  |  | POL1_1
|  | SoD MOHYLA 9K - SO.09 - K, pol.7 | [25 empty] | POP
|  | stupně mohyly - dokopání pro skladbu trávníku : 235*2*0,05 |  | 23.5 | [23 empty] | VV | 0
4 | 162251102T00 | Vodorovné přemístění výkopku nebo sypaniny po suchu na obvyklém dopravním prostředku, bez naložení výkopku, avšak se složením bez rozhrnutí z horniny třídy těžitelnosti I skupiny 1 až 3 na vzdálenost | m3 | 26 | 44.59 | 1159.34 | 0 | 0 | 44.59 | 1159.34 | 21 | 1402.8014 | 0 | 0 | 0 | 0 |  | Vlastní | ÚRS 21 01 | 0 | 0 |  | Práce | Běžná |  |  |  | POL1_1
|  | přes 20 do 50 m | [25 empty] | POP
|  | SoD MOHYLA 9K - SO.09 - K, pol.8 | [25 empty] | POP
|  | ornice : 2*65*0,2 |  | 26 | [23 empty] | VV | 0
5 | 162751117 | Vodorovné přemístění výkopku nebo sypaniny po suchu na obvyklém dopravním prostředku, bez naložení výkopku, avšak se složením bez rozhrnutí z horniny třídy těžitelnosti I skupiny 1 až 3 na vzdálenost | m3 | 23.5 | 297.85 | 6999.48 | 0 | 0 | 297.85 | 6999.475 | 21 | 8469.3708 | 0 | 0 | 0 | 0 |  | Vlastní | ÚRS 21 01 | 0 | 0 |  | Práce | Běžná |  |  |  | POL1_1
|  | přes 9 000 do 10 000 m | [25 empty] | POP
|  | SoD MOHYLA 9K - SO.09 - K, pol.9 | [25 empty] | POP
|  | stupně mohyly - dokopání pro skladbu trávníku : 235*2*0,05 |  | 23.5 | [23 empty] | VV | 0
6 | 162751119 | Vodorovné přemístění výkopku nebo sypaniny po suchu na obvyklém dopravním prostředku, bez naložení výkopku, avšak se složením bez rozhrnutí z horniny třídy těžitelnosti I skupiny 1 až 3 na vzdálenost | m3 | 235 | 23.05 | 5416.75 | 0 | 0 | 23.05 | 5416.75 | 21 | 6554.2675 | 0 | 0 | 0 | 0 |  | Vlastní | ÚRS 21 01 | 0 | 0 |  | Práce | Běžná |  |  |  | POL1_1
|  | Příplatek k ceně za každých dalších i započatých 1 000 m | [25 empty] | POP
|  | SoD MOHYLA 9K - SO.09 - K, pol.10 | [25 empty] | POP
|  | stupně mohyly - dokopání pro skladbu trávníku : 23,5*10 |  | 235 | [23 empty] | VV | 0
Díl: | 998 | Přesun hmot |  |  |  | 28498.77 |  | 0 |  | 28498.77 | [17 empty] | DIL
7 | 998223011R00 | Přesun hmot pro pozemní komunikace s krytem dlážděným dopravní vzdálenost do 200 m jakékoliv délky objektu | t | 131.835 | 216.17 | 28498.77 | 0 | 0 | 216.17 | 28498.7719 | 21 | 34483.5117 | 0 | 0 | 0 | 0 |  | RTS 22/ II | ÚRS 21 01 | 0.39 | 51.4157 |  | Práce | Běžná |  |  |  | POL1_1
|  | SoD MOHYLA 9K - SO.09 - K, pol.44 | [25 empty] | POP
|  | přípočet za nové : 131,835 |  | 131.835 | [23 empty] | VV | 0
Díl: | HSV | Práce a dodávky HSV-Zahradnické práce |  |  |  | 627446 |  | 0 |  | 627446 | [17 empty] | DIL
8 | Pol__0019T00 | Naložení, dovezení, složení a rozprostření ornice pro nový trávník, tl.150mm, 25km | m2 | 600 | 368 | 220800 | 0 | 0 | 368 | 220800 | 21 | 267168 | 0 | 0 | 0 | 0 |  | Vlastní | Indiv | 0 | 0 |  | Práce | Běžná |  |  |  | POL1_1
|  | Cena sjednaná dohodou smluvních stran | [25 empty] | POP
|  | pro záhonky skalníku : 2*65 |  | 130 | [23 empty] | VV | 0
|  | pro skladbu trávníku : 235*2 |  | 470 | [23 empty] | VV | 0
9 | Pol__0020T00 | příplatek za rozprostření ve svahu | m2 | 470 | 52 | 24440 | 0 | 0 | 52 | 24440 | 21 | 29572.4 | 0 | 0 | 0 | 0 |  | Vlastní | Indiv | 0 | 0 |  | Práce | Běžná |  |  |  | POL1_1
|  | Cena sjednaná dohodou smluvních stran | [25 empty] | POP
10 | Pol__0021T00 | pohnojení ornice před pokládkou trávníku | m2 | 470 | 52 | 24440 | 0 | 0 | 52 | 24440 | 21 | 29572.4 | 0 | 0 | 0 | 0 |  | Vlastní | Indiv | 0 | 0 |  | Práce | Běžná |  |  |  | POL1_1
|  | Cena sjednaná dohodou smluvních stran | [25 empty] | POP
11 | Pol__0022T00 | položení trávního koberce | m2 | 470 | 150 | 70500 | 0 | 0 | 150 | 70500 | 21 | 85305 | 0 | 0 | 0 | 0 |  | Vlastní | Indiv | 0 | 0 |  | Práce | Běžná |  |  |  | POL1_1
|  | Cena sjednaná dohodou smluvních stran | [25 empty] | POP
12 | Pol__0023T00 | příplatek za dořezání atyp nepravidelného tvaru, prořez travních pásů | m2 | 470 | 62 | 29140 | 0 | 0 | 62 | 29140 | 21 | 35259.4 | 0 | 0 | 0 | 0 |  | Vlastní | Indiv | 0 | 0 |  | Práce | Běžná |  |  |  | POL1_1
|  | Cena sjednaná dohodou smluvních stran | [25 empty] | POP
13 | Pol__0024T00 | trávník kobercový luční | m2 | 470 | 437 | 205390 | 0 | 0 | 437 | 205390 | 21 | 248521.9 | 0 | 0 | 0 | 0 |  | Vlastní | Indiv | 0 | 0 |  | Práce | Běžná |  |  |  | POL1_1
|  | Cena sjednaná dohodou smluvních stran | [25 empty] | POP
14 | Pol__0025T00 | zalití trávníku | m3 | 75.2 | 180 | 13536 | 0 | 0 | 180 | 13536 | 21 | 16378.56 | 0 | 0 | 0 | 0 |  | Vlastní | Indiv | 0 | 0 |  | Práce | Běžná |  |  |  | POL1_1
|  | Cena sjednaná dohodou smluvních stran | [25 empty] | POP
|  | 1 měsíc, 235m2*2, 40litrů/týden, bez dovezení vody : 235*2*40*4/1000 |  | 75.2 | [23 empty] | VV | 0
15 | Pol__0026T00 | ochrana obrubníků proti poškození | mb | 40 | 980 | 39200 | 0 | 0 | 980 | 39200 | 21 | 47432 | 0 | 0 | 0 | 0 |  | Vlastní | Indiv | 0 | 0 |  | Práce | Běžná |  |  |  | POL1_1
|  | Cena sjednaná dohodou smluvních stran | [25 empty] | POP
|  | zřízení přejezdů zabedněním, odbednění (prkna, trámky, geotextílie, desky) : 2*5*4 |  | 40 | [23 empty] | VV | 0
[26 empty] | 15 | 21 | DPH
END
Note on S6: Jedná se o informaci, zda se jedná o položku, která je do rozpočtu zadána z cenové soustavy RTS, nebo vlastní.
Note on T6: Jedná se o název CÚ, která je zadána u položky rozpočtu

## ZL02 ZL02 Pol
Položkový rozpočet | [27 empty] | #TypZaznamu#
S: | 220413a-1 | PAMÁTNÍK MOHYLA MÍRU, REKONSTRUKCE NÁVŠTĚVNICKÉ INFRASTRUKTURY - ZL-D1 | [25 empty] | STA
O: | ZL02 | Přesun klima jednotek | [22 empty] | STA |  |  | OBJ
R: | ZL02 | Přesun klima jednotek a výměna jedné KLIMA za za novou-VCP | [25 empty] | ROZ
P.č. | Číslo položky | Název položky | MJ | Množství | Cena / MJ | Celkem | Dodávka | Dodávka celk. | Montáž | Montáž celk. | DPH | Cena s DPH | Hmotnost / MJ | Hmotnost celk.(t) | Dem. hmotnost / MJ | Dem. hmotnost celk.(t) | Ceník | Cen. soustava / platnost | Cenová úroveň | Nhod / MJ | Nhod celk. | Dodavatel | Typ položky | Stav položky
Díl: | _1 | KLIMA kavárna |  |  |  | 22070 |  | 1000 |  | 21070 | [17 empty] | DIL
1 | Pol__0001 | IzolovanépotrubíCu-10/16mm,-pro5,3a7kW | m | 6 | 620 | 3720 | 0 | 0 | 620 | 3720 | 21 | 4501.2 | 0 | 0 | 0 | 0 |  | Vlastní | Indiv | 0 | 0 |  | Práce | Běžná |  |  |  | POL1_1
2 | Pol__0002 | LištaproCupotrubí0912BC | m | 2 | 290 | 580 | 0 | 0 | 290 | 580 | 21 | 701.8 | 0 | 0 | 0 | 0 |  | Vlastní | Indiv | 0 | 0 |  | Práce | Běžná |  |  |  | POL1_1
3 | Pol__0003 | Konzoleantivibračníprorovnéstřechy l=1000 | pár | 1 | 2170 | 2170 | 0 | 0 | 2170 | 2170 | 21 | 2625.7 | 0 | 0 | 0 | 0 |  | Vlastní | Indiv | 0 | 0 |  | Práce | Běžná |  |  |  | POL1_1
4 | Pol__0004 | Kabelážvčetněkrabičekpronapojení | kpl | 1 | 1500 | 1500 | 0 | 0 | 1500 | 1500 | 21 | 1815 | 0 | 0 | 0 | 0 |  | Vlastní | Indiv | 0 | 0 |  | Práce | Běžná |  |  |  | POL1_1
5 | Pol__0005 | Demontáž | kpl | 1 | 2200 | 2200 | 0 | 0 | 2200 | 2200 | 21 | 2662 | 0 | 0 | 0 | 0 |  | Vlastní | Indiv | 0 | 0 |  | Práce | Běžná |  |  |  | POL1_1
6 | Pol__0006 | Montáž | kpl | 1 | 6000 | 6000 | 0 | 0 | 6000 | 6000 | 21 | 7260 | 0 | 0 | 0 | 0 |  | Vlastní | Indiv | 0 | 0 |  | Práce | Běžná |  |  |  | POL1_1
7 | Pol__0006a | Doplnění chladiva | kpl | 1 | 1200 | 1200 | 0 | 0 | 1200 | 1200 | 21 | 1452 | 0 | 0 | 0 | 0 |  | Vlastní | Indiv | 0 | 0 |  | Práce | Běžná |  |  |  | POL1_1
8 | Pol__0006b | Montáž elektro | kpl | 1 | 1200 | 1200 | 0 | 0 | 1200 | 1200 | 21 | 1452 | 0 | 0 | 0 | 0 |  | Vlastní | Indiv | 0 | 0 |  | Práce | Běžná |  |  |  | POL1_1
9 | Pol__0007T00 | Stavební přípomoc | kpl | 1 | 2500 | 2500 | 1000 | 1000 | 1500 | 1500 | 21 | 3025 | 0 | 0 | 0 | 0 |  | Vlastní | Indiv | 0 | 0 |  | Práce | Běžná |  |  |  | POL1_1
|  | Zřízení prostupu vybouráním ve střešním plášti, doplnění TI, D+M kabelová prostupka DN100 Cu | [25 empty] | POP
10 | Pol__0008 | Koordinace | kpl | 1 | 1000 | 1000 | 0 | 0 | 1000 | 1000 | 21 | 1210 | 0 | 0 | 0 | 0 |  | Vlastní | Indiv | 0 | 0 |  | Práce | Běžná |  |  |  | POL1_1
Díl: | _2 | KLIMA expozice |  |  |  | 137552 |  | 5080 |  | 132472 | [17 empty] | DIL
11 | Pol__0009 | VnitřnípotrubníjednotkaToshiba RAV-RM1101BTP-E | ks | 1 | 30020 | 30020 | 0 | 0 | 30020 | 30020 | 21 | 36324.2 | 0 | 0 | 0 | 0 |  | Vlastní | Indiv | 0 | 0 |  | Práce | Běžná |  |  |  | POL1_1
12 | Pol__0010 | VenkovníklimatizačníjednotkaToshibaRAV-GM1101ATP-E | ks | 1 | 47125 | 47125 | 0 | 0 | 47125 | 47125 | 21 | 57021.25 | 0 | 0 | 0 | 0 |  | Vlastní | Indiv | 0 | 0 |  | Práce | Běžná |  |  |  | POL1_1
13 | Pol__0011 | OvladačkabelovýRBC-AMTU31-E | ks | 1 | 2457 | 2457 | 0 | 0 | 2457 | 2457 | 21 | 2972.97 | 0 | 0 | 0 | 0 |  | Vlastní | Indiv | 0 | 0 |  | Práce | Běžná |  |  |  | POL1_1
14 | Pol__0012 | NapojovacídílnastávajícírozvodVZT | ks | 2 | 2250 | 4500 | 0 | 0 | 2250 | 4500 | 21 | 5445 | 0 | 0 | 0 | 0 |  | Vlastní | Indiv | 0 | 0 |  | Práce | Běžná |  |  |  | POL1_1
15 | Pol__0013 | IzolovanépotrubíCu-10/16mm,-pro5,3a7kW | m | 26 | 620 | 16120 | 0 | 0 | 620 | 16120 | 21 | 19505.2 | 0 | 0 | 0 | 0 |  | Vlastní | Indiv | 0 | 0 |  | Práce | Běžná |  |  |  | POL1_1
|  | 8+18 |  | 26 | [23 empty] | VV | 0
16 | Pol__0014 | LištaproCupotrubí0912BC | m | 12 | 290 | 3480 | 0 | 0 | 290 | 3480 | 21 | 4210.8 | 0 | 0 | 0 | 0 |  | Vlastní | Indiv | 0 | 0 |  | Práce | Běžná |  |  |  | POL1_1
|  | 2+10 |  | 12 | [23 empty] | VV | 0
17 | Pol__0015 | Konzoleantivibračníprorovnéstřechy l=1000 | pár | 1 | 2170 | 2170 | 0 | 0 | 2170 | 2170 | 21 | 2625.7 | 0 | 0 | 0 | 0 |  | Vlastní | Indiv | 0 | 0 |  | Práce | Běžná |  |  |  | POL1_1
18 | Pol__0016 | Kabelážvčetněkrabičekpronapojení | kpl | 1 | 1500 | 1500 | 0 | 0 | 1500 | 1500 | 21 | 1815 | 0 | 0 | 0 | 0 |  | Vlastní | Indiv | 0 | 0 |  | Práce | Běžná |  |  |  | POL1_1
19 | Pol__0017 | Demontáž stávající jednotky | kpl | 1 | 2200 | 2200 | 0 | 0 | 2200 | 2200 | 21 | 2662 | 0 | 0 | 0 | 0 |  | Vlastní | Indiv | 0 | 0 |  | Práce | Běžná |  |  |  | POL1_1
20 | Pol__0018 | Montáž | kpl | 1 | 9500 | 9500 | 0 | 0 | 9500 | 9500 | 21 | 11495 | 0 | 0 | 0 | 0 |  | Vlastní | Indiv | 0 | 0 |  | Práce | Běžná |  |  |  | POL1_1
21 | Pol__0018b | Montáž elektro | kpl | 1 | 9280 | 9280 | 3580 | 3580 | 5700 | 5700 | 21 | 11228.8 | 0 | 0 | 0 | 0 |  | Vlastní | Indiv | 0 | 0 |  | Práce | Běžná |  |  |  | POL1_1
22 | Pol__0019 | Stavební přípomoc | kpl | 1 | 3700 | 3700 | 1500 | 1500 | 2200 | 2200 | 21 | 4477 | 0 | 0 | 0 | 0 |  | Vlastní | Indiv | 0 | 0 |  | Práce | Běžná |  |  |  | POL1_1
|  | Vybourání prostupů pro kabelové a trubní vedení na střechu v příčkách a obvodové stěně, zapravení prostupů, provizorní napojení na rozvaděč. | [25 empty] | POP |  | Vybourání prostupů pro kabelové a trubní vedení na střechu v příčkách a obvodové stěně, zapravení prostupů, provizorní napojení na rozvaděč.
Díl: | 728 | Vzduchotechnika |  |  |  | 957.73 |  | 0 |  | 957.73 | [17 empty] | DIL
23 | 998728201R00 | Přesun hmot pro vzduchotechniku, výšky do 6 m | % | 1596.22 | 0.6 | 957.73 | 0 | 0 | 0.6 | 957.732 | 21 | 1158.8533 | 0 | 0 | 0 | 0 |  | RTS 22/ II | RTS 22/ II | 0 | 0 |  | Práce | Běžná |  |  |  | POL1_
|  | KLIMA 1 : 22070/100 |  | 220.7 | [23 empty] | VV | 0
|  | KLIMA 2 : 137552/100 |  | 1375.52 | [23 empty] | VV | 0
Díl: | _2 | KLIMA expozice |  |  |  | 137552 |  | 5080 |  | 132472 | [17 empty] | DIL
24 | Pol__0020 | Koordinace | kpl | 1 | 1000 | 1000 | 0 | 0 | 1000 | 1000 | 21 | 1210 | 0 | 0 | 0 | 0 |  | Vlastní | Indiv | 0 | 0 |  | Práce | Běžná |  |  |  | POL1_1
25 | Pol__0021 | Likvidace stávající jednotky vč.dopravy | kpl | 1 | 4500 | 4500 | 0 | 0 | 4500 | 4500 | 21 | 5445 | 0 | 0 | 0 | 0 |  | Vlastní | Indiv | 0 | 0 |  | Práce | Běžná |  |  |  | POL1_1
[26 empty] | 15 | 21 | DPH
END
Note on S6: Jedná se o informaci, zda se jedná o položku, která je do rozpočtu zadána z cenové soustavy RTS, nebo vlastní.
Note on T6: Jedná se o název CÚ, která je zadána u položky rozpočtu

## ZL03 ZL03a Pol
Položkový rozpočet | [27 empty] | #TypZaznamu#
S: | 220413a-1 | PAMÁTNÍK MOHYLA MÍRU, REKONSTRUKCE NÁVŠTĚVNICKÉ INFRASTRUKTURY - ZL-D1 | [25 empty] | STA
O: | ZL03 | SO03 Doplnění podchycení | [22 empty] | STA |  |  | OBJ
R: | ZL03a | Doplnění podchycení-odpočet | [25 empty] | ROZ
P.č. | Číslo položky | Název položky | MJ | Množství | Cena / MJ | Celkem | Dodávka | Dodávka celk. | Montáž | Montáž celk. | DPH | Cena s DPH | Hmotnost / MJ | Hmotnost celk.(t) | Dem. hmotnost / MJ | Dem. hmotnost celk.(t) | Ceník | Cen. soustava / platnost | Cenová úroveň | Nhod / MJ | Nhod celk. | Dodavatel | Typ položky | Stav položky
Díl: | 2 | Zakládání |  |  |  | -540000 |  | 0 |  | -540000 | [17 empty] | DIL
1 | 28260600RT00 | Trysková injektáž dle popisu v TZ Statika - orientačně | soub | -1 | 540000 | -540000 | 0 | 0 | 540000 | -540000 | 21 | -653400 | 0.00123 | -0.00123 | 0 | 0 |  | Vlastní | ÚRS 21 01 | 0 | 0 |  | Práce | Běžná |  |  |  | POL1_1
|  | SOD RZP MOHYLA 3N1O - SO.03 - N1+O, pol.19 | [25 empty] | POP
|  | původní položka : -1 |  | -1 | [23 empty] | VV | 0
Díl: | 9 | Ostatní konstrukce a práce, bourání |  |  |  | -32073.56 |  | 0 |  | -32073.56 | [17 empty] | DIL
2 | 985511113 | Stříkaný beton ze suché směsi pevnosti v tlaku 25 MPa (tř. R3) stěn, jedné vrstvy tloušťky 50 mm | m2 | -25.359 | 1264.78 | -32073.56 | 0 | 0 | 1264.78 | -32073.556 | 21 | -38809.0076 | 0.126 | -3.1952 | 0.0225 | -0.57058 |  | URS | ÚRS 21 01 | 0 | 0 |  | Práce | Běžná |  |  |  | POL1_1
|  | SOD RZP MOHYLA 3N1O - SO.03 - N1+O, pol.83 | [25 empty] | POP
|  | odpočet původní položky : -25,359 |  | -25.359 | [23 empty] | VV | 0
[26 empty] | 15 | 21 | DPH
END
Note on S6: Jedná se o informaci, zda se jedná o položku, která je do rozpočtu zadána z cenové soustavy RTS, nebo vlastní.
Note on T6: Jedná se o název CÚ, která je zadána u položky rozpočtu

## ZL03 ZL03b1 Pol
Položkový rozpočet | [27 empty] | #TypZaznamu#
S: | 220413a-1 | PAMÁTNÍK MOHYLA MÍRU, REKONSTRUKCE NÁVŠTĚVNICKÉ INFRASTRUKTURY - ZL-D1 | [25 empty] | STA
O: | ZL03 | SO03 Doplnění podchycení | [22 empty] | STA |  |  | OBJ
R: | ZL03b1 | Svislé zápory a zemní hřeby | [25 empty] | ROZ
P.č. | Číslo položky | Název položky | MJ | Množství | Cena / MJ | Celkem | Dodávka | Dodávka celk. | Montáž | Montáž celk. | DPH | Cena s DPH | Hmotnost / MJ | Hmotnost celk.(t) | Dem. hmotnost / MJ | Dem. hmotnost celk.(t) | Ceník | Cen. soustava / platnost | Cenová úroveň | Nhod / MJ | Nhod celk. | Dodavatel | Typ položky | Stav položky
Díl: | 1 | Zemní práce |  |  |  | 713023.31 |  | 176160.61 |  | 536862.7 | [17 empty] | DIL
1 | 151823101R00 | Osazení zápor(zápor.pažení)ocel.jednoduch.do dl.8m | m | 64 | 2260 | 144640 | 261.89 | 16760.96 | 1998.11 | 127879.04 | 21 | 175014.4 | 0.07374 | 4.7194 | 0 | 0 |  | RTS 22/ II | RTS 22/ II | 1.92 | 122.88 |  | Práce | Běžná |  |  |  | POL1_
|  | svislé zápory : 64 |  | 64 | [23 empty] | VV | 0
2 | 151826331R00 | Vrty pro kotvení pažení průměr do 156 mm, hor.3 | m | 127 | 3240 | 411480 | 614.53 | 78045.31 | 2625.47 | 333434.69 | 21 | 497890.8 | 0.00248 | 0.31496 | 0 | 0 |  | RTS 22/ II | RTS 22/ II | 3.672 | 466.344 |  | Práce | Běžná |  |  |  | POL1_1
|  | svislé zápory : 64 |  | 64 | [23 empty] | VV | 0
|  | zemní hřeby : 63 |  | 63 | [23 empty] | VV | 0
3 | 151827511R00 | Napnutí tyčových kotev kotevní síla do 450 kN | kus | 27 | 3310 | 89370 | 511.89 | 13821.03 | 2798.11 | 75548.97 | 21 | 108137.7 | 0.0044 | 0.1188 | 0 | 0 |  | RTS 22/ II | RTS 22/ II | 4.884 | 131.868 |  | Práce | Běžná |  |  |  | POL1_1
|  | zemní hřeby : 27 |  | 27 | [23 empty] | VV | 0
4 | 13388125R | Tyč ocelová HEA 100, S235JR | t | 1.0752 | 62810 | 67533.31 | 62810 | 67533.312 | 0 | 0 | 21 | 81715.3051 | 1 | 1.0752 | 0 | 0 | SPCM | RTS 22/ II | RTS 22/ II | 0 | 0 |  | Specifikace | Běžná |  |  |  | POL3_0
|  | zápory : (64*0,016)*1,05 |  | 1.0752 | [23 empty] | VV | 0
Díl: | 2 | Základy a zvláštní zakládání |  |  |  | 54414.71 |  | 15970.18 |  | 38444.53 | [17 empty] | DIL
5 | 282601122R00 | Injektování vrtu vysokotl. sestupné tlak do 2 MPa | h | 8.8333 | 2245 | 19830.83 | 32.32 | 285.4932 | 2212.68 | 19545.3326 | 21 | 23995.3043 | 4e-05 | 0.00035333 | 0 | 0 |  | RTS 22/ II | RTS 22/ II | 2.25 | 19.875 |  | Práce | Běžná |  |  |  | POL1_1
|  | pata zápory : (13*2)*(10/60) |  | 4.3333 | [23 empty] | VV | 0
|  | zemní hřeb : 27*(10/60) |  | 4.5 | [23 empty] | VV | 0
6 | 285947111R00 | Trn z betonářské oceli D 16-20 mm do délky 3 m | kus | 27 | 1008 | 27216 | 308.03 | 8316.81 | 699.97 | 18899.19 | 21 | 32931.36 | 0.01752 | 0.47304 | 0 | 0 |  | RTS 22/ II | RTS 22/ II | 1.265 | 34.155 |  | Práce | Běžná |  |  |  | POL1_1
|  | zemní hřeb : 27 |  | 27 | [23 empty] | VV | 0
7 | 24552549 | plastifikátor do malt tekutý | litr | 4.68 | 181 | 847.08 | 181 | 847.08 | 0 | 0 | 21 | 1024.9668 | 0.00083 | 0.0038844 | 0 | 0 |  | URS | ÚRS 22 01 | 0 | 0 |  | Specifikace | Běžná |  |  |  | POL3_0
|  | 0,78*6 |  | 4.68 | [23 empty] | VV | 0
8 | 51013001 | injektážní trubky 1/2 - paty zápor | ks | 123.5 | 52.8 | 6520.8 | 52.8 | 6520.8 | 0 | 0 | 21 | 7890.168 | 0.00083 | 0.1025 | 0 | 0 |  | Vlastní | Indiv | 0 | 0 |  | Specifikace | Běžná |  |  |  | POL3_0
|  | (13*5)+(13*4,5) |  | 123.5 | [23 empty] | VV | 0
Díl: | 3 | Svislé a kompletní konstrukce |  |  |  | 19196.11 |  | 8060.76 |  | 11135.35 | [17 empty] | DIL
9 | 341941001R00 | Nosné nebo spojovací svary tl do 10 mm ocelových doplňkových konstrukcí při montáži dílců | m | 11.38 | 637 | 7249.06 | 116.32 | 1323.7216 | 520.68 | 5925.3384 | 21 | 8771.3626 | 0.00048 | 0.0054624 | 0 | 0 |  | RTS 22/ II | RTS 22/ II | 0.765 | 8.7057 |  | Práce | Běžná |  |  |  | POL1_1
|  | převázky k záporám : (13*2)*(0,1+0,04*2) |  | 4.68 | [23 empty] | VV | 0
|  | kotvičky k záporám : 13*2*0,05 |  | 1.3 | [23 empty] | VV | 0
|  | hřeby ke KARI : 27*0,1*2 |  | 5.4 | [23 empty] | VV | 0
10 | 380932117R00 | Vlepení výztuže D 16 mm do vrtu v betonu 2složkovou epoxidovou hmotou | m | 7.8 | 1357 | 10584.6 | 689.05 | 5374.59 | 667.95 | 5210.01 | 21 | 12807.366 | 0.00021 | 0.001638 | 0 | 0 |  | RTS 22/ II | RTS 22/ II | 1.26 | 9.828 |  | Práce | Běžná |  |  |  | POL1_
|  | pol.2 : 0,3*26 |  | 7.8 | [23 empty] | VV | 0
11 | 13285306R | Tyč žebírková pro betonářskou výztuž B500B, d 16 mm | t | 0.02499 | 54520 | 1362.45 | 54520 | 1362.4548 | 0 | 0 | 21 | 1648.5645 | 1 | 0.02499 | 0 | 0 | SPCM | RTS 22/ II | RTS 22/ II | 0 | 0 |  | Specifikace | Běžná |  |  |  | POL3_
|  | pol2 : 23,8*1,05*0,001 |  | 0.02499 | [23 empty] | VV | 0
Díl: | 99 | Staveništní přesun hmot |  |  |  | 4206.72 |  | 0 |  | 4206.72 | [17 empty] | DIL
12 | 998004011R00 | Přesun hmot injektování, kotev, mikropilot | t | 6.8402 | 615 | 4206.72 | 0 | 0 | 615 | 4206.7168 | 21 | 5090.1312 | 0 | 0 | 0 | 0 |  | RTS 22/ II | RTS 22/ II | 0.773 | 5.2875 |  | Přesun hmot | Běžná |  |  |  | POL7_
Díl: | 767 | Konstrukce zámečnické |  |  |  | 118451.05 |  | 40497.59 |  | 77953.46 | [17 empty] | DIL
13 | 767995101R00 | Výroba a montáž kov. atypických konstr. do 5 kg | kg | 21.195 | 235 | 4980.83 | 19.71 | 417.7535 | 215.29 | 4563.0715 | 21 | 6026.8043 | 6e-05 | 0.0012717 | 0 | 0 |  | RTS 22/ II | RTS 22/ II | 0.426 | 9.0291 |  | Práce | Běžná |  |  |  | POL1_7
|  | hlava zemního hřebu : 0,1*0,1*0,01*7850*27 |  | 21.195 | [23 empty] | VV | 0
14 | 767995102R00 | Výroba a montáž kov. atypických konstr. do 10 kg | kg | 461.1 | 170.5 | 78617.55 | 16.62 | 7663.482 | 153.88 | 70954.068 | 21 | 95127.2355 | 6e-05 | 0.027666 | 0 | 0 |  | RTS 22/ II | RTS 22/ II | 0.304 | 140.1744 |  | Práce | Běžná |  |  |  | POL1_7
|  | převázky : (6,71+4,27+1,57+1,95)*10,6*3 |  | 461.1 | [23 empty] | VV | 0
15 | 998767201R00 | Přesun hmot pro zámečnické konstr., výšky do 6 m | % | 1160.1474 | 2.1 | 2436.31 | 0 | 0 | 2.1 | 2436.3095 | 21 | 2947.9351 | 0 | 0 | 0 | 0 |  | RTS 22/ II | RTS 22/ II | 0 | 0 |  | Práce | Běžná |  |  |  | POL1_
|  | 116014,74/100 |  | 1160.1474 | [23 empty] | VV | 0
16 | 13384325R | Tyč ocelová U 100, S235JR | t | 0.48416 | 63770 | 30874.88 | 63770 | 30874.8832 | 0 | 0 | 21 | 37358.6048 | 1 | 0.48416 | 0 | 0 | SPCM | RTS 22/ II | RTS 22/ II | 0 | 0 |  | Specifikace | Běžná |  |  |  | POL3_0
|  | převázky : (6,71+4,27+1,57+1,95)*10,6*1,05*0,001*3 |  | 0.48416 | [23 empty] | VV | 0
17 | 13611228R | Plech hladký S235JR 10,00 x 1000 x 2000 mm | t | 0.02225 | 69280 | 1541.48 | 69280 | 1541.48 | 0 | 0 | 21 | 1865.1908 | 1 | 0.02225 | 0 | 0 | SPCM | RTS 22/ II | RTS 22/ II | 0 | 0 |  | Specifikace | Běžná |  |  |  | POL3_0
|  | hlava zemního hřebu : 0,1*0,1*78,5*27*0,001*1,05 |  | 0.02225 | [23 empty] | VV | 0
[26 empty] | 15 | 21 | DPH
END
Note on S6: Jedná se o informaci, zda se jedná o položku, která je do rozpočtu zadána z cenové soustavy RTS, nebo vlastní.
Note on T6: Jedná se o název CÚ, která je zadána u položky rozpočtu

## ZL03 ZL03b2 Pol
Položkový rozpočet | [27 empty] | #TypZaznamu#
S: | 220413a-1 | PAMÁTNÍK MOHYLA MÍRU, REKONSTRUKCE NÁVŠTĚVNICKÉ INFRASTRUKTURY - ZL-D1 | [25 empty] | STA
O: | ZL03 | SO03 Doplnění podchycení | [22 empty] | STA |  |  | OBJ
R: | ZL03b2 | Torkretové stěny | [25 empty] | ROZ
P.č. | Číslo položky | Název položky | MJ | Množství | Cena / MJ | Celkem | Dodávka | Dodávka celk. | Montáž | Montáž celk. | DPH | Cena s DPH | Hmotnost / MJ | Hmotnost celk.(t) | Dem. hmotnost / MJ | Dem. hmotnost celk.(t) | Ceník | Cen. soustava / platnost | Cenová úroveň | Nhod / MJ | Nhod celk. | Dodavatel | Typ položky | Stav položky
Díl: | 2 | Základy a zvláštní zakládání |  |  |  | 363522.42 |  | 70223.22 |  | 293299.2 | [17 empty] | DIL
1 | 272361921RT4 | Výztuž základových kleneb ze svařovaných sítí KH 30, drát d 6,0 mm, oko 100 x 100 mm | t | 0.87912 | 70880 | 62312.03 | 63114.73 | 55485.4214 | 7765.27 | 6826.6042 | 21 | 75397.5563 | 1.0455 | 0.9191 | 0 | 0 |  | RTS 22/ II | RTS 22/ II | 15.23 | 13.389 |  | Práce | Běžná |  |  |  | POL1_
|  | 666*1,2*1,1*0,001 |  | 0.87912 | [23 empty] | VV | 0
2 | 985511113U00 | Stříkaný beton stěn ze suché směsi pevnosti min. 25 MPa tl 50 mm | m2 | 50.75 | 1264.78 | 64187.59 | 0 | 0 | 1264.78 | 64187.585 | 21 | 77666.9839 | 0.126 | 6.3945 | 0.0225 | 1.1419 |  | Vlastní | ÚRS 22 01 | 1.11 | 56.3325 |  | Práce | Běžná |  |  |  | POL1_1
|  | 50,75 |  | 50.75 | [23 empty] | VV | 0
3 | 985511119U00 | Příplatek ke stříkanému betonu stěn ze suché směsi pevnosti min 25MPa ZKD 10mm | m2 | 761.25 | 292 | 222285 | 0 | 0 | 292 | 222285 | 21 | 268964.85 | 0.0252 | 19.1835 | 0.0225 | 17.1281 |  | Vlastní | Indiv | 1.11 | 844.9875 |  | Práce | Běžná |  |  |  | POL1_1
|  | 50,75*15 |  | 761.25 | [23 empty] | VV | 0
4 | 24552549.10 | super plastifikátor pro beton | litr | 60.9 | 242 | 14737.8 | 242 | 14737.8 | 0 | 0 | 21 | 17832.738 | 0.00083 | 0.050547 | 0 | 0 |  | Vlastní | Indiv | 0 | 0 |  | Specifikace | Běžná |  |  |  | POL3_0
|  | 50,75*0,2*6 |  | 60.9 | [23 empty] | VV | 0
Díl: | 3 | Svislé a kompletní konstrukce |  |  |  | 42600.47 |  | 9344.89 |  | 33255.58 | [17 empty] | DIL
5 | 341941001R00 | Nosné nebo spojovací svary tl do 10 mm ocelových doplňkových konstrukcí při montáži dílců | m | 39.2 | 637 | 24970.4 | 116.32 | 4559.744 | 520.68 | 20410.656 | 21 | 30214.184 | 0.00048 | 0.018816 | 0 | 0 |  | RTS 22/ II | RTS 22/ II | 0.765 | 29.988 |  | Práce | Běžná |  |  |  | POL1_1
|  | přichycení KARI zadní : 0,05*3,5/0,2*12*2 |  | 21 | [23 empty] | VV | 0
|  | přichycení KARI čelní : 0,08*3,5/0,2*13 |  | 18.2 | [23 empty] | VV | 0
6 | 380932113R00 | Vlepení výztuže D 8 mm do vrtu v betonu 2složkovou epoxidovou hmotou | m | 22.2 | 746 | 16561.2 | 167.4 | 3716.28 | 578.6 | 12844.92 | 21 | 20039.052 | 6e-05 | 0.001332 | 0 | 0 |  | RTS 22/ II | RTS 22/ II | 1.1 | 24.42 |  | Práce | Běžná |  |  |  | POL1_1
|  | přichycení KARI sítí k základu pol. 1 : 0,15*148 |  | 22.2 | [23 empty] | VV | 0
7 | 13285286R | Tyč žebírková pro betonářskou výztuž B500B, d 8 mm | t | 0.01719 | 62180 | 1068.87 | 62180 | 1068.8742 | 0 | 0 | 21 | 1293.3327 | 1 | 0.01719 | 0 | 0 | SPCM | RTS 22/ II | RTS 22/ II | 0 | 0 |  | Specifikace | Běžná |  |  |  | POL3_
|  | pol1 : 16,37*1,05*0,001 |  | 0.01719 | [23 empty] | VV | 0
Díl: | 62 | Úpravy povrchů vnější |  |  |  | 12433.75 |  | 0 |  | 12433.75 | [17 empty] | DIL
8 | 621901119RX1 | Stržení povrchu stříkaného betonu ze suchých směsí včetně zařezání | m2 | 50.75 | 245 | 12433.75 | 0 | 0 | 245 | 12433.75 | 21 | 15044.8375 | 0.00218 | 0.11063 | 0 | 0 |  | Vlastní | Indiv | 0.35 | 17.7625 |  | Práce | Běžná |  |  |  | POL1_1
|  | 50,75 |  | 50.75 | [23 empty] | VV | 0
Díl: | 99 | Staveništní přesun hmot |  |  |  | 16417.81 |  | 0 |  | 16417.81 | [17 empty] | DIL
9 | 998004011R00 | Přesun hmot injektování, kotev, mikropilot | t | 26.6956 | 615 | 16417.81 | 0 | 0 | 615 | 16417.8063 | 21 | 19865.5501 | 0 | 0 | 0 | 0 |  | RTS 22/ II | RTS 22/ II | 0.773 | 20.6357 |  | Přesun hmot | Běžná |  |  |  | POL7_
Díl: | 997 | Přesun sutě |  |  |  | 16525.74 |  | 0 |  | 16525.74 | [17 empty] | DIL
10 | 979990107R00 | Poplatek za uložení suti - směs betonu, cihel, dřeva, skupina odpadu 170904 | t | 5.7094 | 1925 | 10990.56 | 0 | 0 | 1925 | 10990.5565 | 21 | 13298.5776 | 0 | 0 | 0 | 0 |  | RTS 22/ II | RTS 22/ II | 0 | 0 |  | Práce | Běžná |  |  |  | POL1_
|  | Odkaz na mn. položky pořadí 9 : 5,70938 |  | 5.7094 | [23 empty] | VV | 5
11 | 997013112U00 | Vnitrostaveništní doprava suti a vybouraných hmot vodorovně do 50 m svisle s použitím mechanizace pro budovy a haly výšky přes 6 do 9 m | t | 5.7094 | 752 | 4293.45 | 0 | 0 | 752 | 4293.4538 | 21 | 5195.0745 | 0 | 0 | 0 | 0 |  | Vlastní | Indiv | 0 | 0 |  | Práce | Běžná |  |  |  | POL1_1
|  | SoD MOHYLA 3D - SO.03 - D, pol.43 | [25 empty] | POP
|  | 0,0225*50,75*5 |  | 5.7094 | [23 empty] | VV | 0
12 | 997013509U00 | Příplatek k odvozu suti a vybouraných hmot na skládku ZKD 1 km přes 1 km | t | 85.6406 | 11.34 | 971.16 | 0 | 0 | 11.34 | 971.1647 | 21 | 1175.1036 | 0 | 0 | 0 | 0 |  | URS | Indiv | 0 | 0 |  | Práce | Běžná |  |  |  | POL1_1
|  | SoD MOHYLA 3N1O - SO.03 - N1+O, pol.85 | [25 empty] | POP
|  | Odkaz na mn. položky pořadí 9 : 5,70938*15 |  | 85.6406 | [23 empty] | VV | 5
13 | 997221551 | Odvoz suti a vybouraných hmot na skládku nebo meziskládku do 1 km se složením | t | 5.7094 | 47.39 | 270.57 | 0 | 0 | 47.39 | 270.5675 | 21 | 327.3897 | 0 | 0 | 0 | 0 |  | Vlastní | Indiv | 0 | 0 |  | Práce | Běžná |  |  |  | POL1_1
|  | SoD MOHYLA 3N1O - SO.03 - N1+O, pol.84 | [25 empty] | POP
|  | Odkaz na mn. položky pořadí 9 : 5,70938 |  | 5.7094 | [23 empty] | VV | 5
[26 empty] | 15 | 21 | DPH
END
Note on S6: Jedná se o informaci, zda se jedná o položku, která je do rozpočtu zadána z cenové soustavy RTS, nebo vlastní.
Note on T6: Jedná se o název CÚ, která je zadána u položky rozpočtu

## ZL04 ZL04 Pol
Položkový rozpočet | [27 empty] | #TypZaznamu#
S: | 220413a-1 | PAMÁTNÍK MOHYLA MÍRU, REKONSTRUKCE NÁVŠTĚVNICKÉ INFRASTRUKTURY - ZL-D1 | [25 empty] | STA
O: | ZL04 | Přesun elektroměru | [22 empty] | STA |  |  | OBJ
R: | ZL04 | Přesun elektroměru a přeložka kabelu | [25 empty] | ROZ
P.č. | Číslo položky | Název položky | MJ | Množství | Cena / MJ | Celkem | Dodávka | Dodávka celk. | Montáž | Montáž celk. | DPH | Cena s DPH | Hmotnost / MJ | Hmotnost celk.(t) | Dem. hmotnost / MJ | Dem. hmotnost celk.(t) | Ceník | Cen. soustava / platnost | Cenová úroveň | Nhod / MJ | Nhod celk. | Dodavatel | Typ položky | Stav položky
Díl: | _1 | ER |  |  |  | 195250 |  | 0 |  | 195250 | [17 empty] | DIL
1 | Pol__0001 | Elektroměrový rozvaděč do výklenku, (ŠxVxH 620x1830x250), IP44, 160A, MTP pro nepřímé měření | ks | 1 | 60600 | 60600 | 0 | 0 | 60600 | 60600 | 21 | 73326 | 0 | 0 | 0 | 0 |  | Vlastní | Indiv | 0 | 0 |  | Práce | Běžná |  |  |  | POL1_1
2 | Pol__0002 | Připojení kabelu do 3x95 | kpl | 4 | 900 | 3600 | 0 | 0 | 900 | 3600 | 21 | 4356 | 0 | 0 | 0 | 0 |  | Vlastní | Indiv | 0 | 0 |  | Práce | Běžná |  |  |  | POL1_1
3 | Pol__0003 | Pojistky 200A do PS | ks | 3 | 450 | 1350 | 0 | 0 | 450 | 1350 | 21 | 1633.5 | 0 | 0 | 0 | 0 |  | Vlastní | Indiv | 0 | 0 |  | Práce | Běžná |  |  |  | POL1_1
4 | Pol__0004 | Kabel CYKY-J 3x95+70 (PS - ER) | m | 5 | 1503 | 7515 | 0 | 0 | 1503 | 7515 | 21 | 9093.15 | 0 | 0 | 0 | 0 |  | Vlastní | Indiv | 0 | 0 |  | Práce | Běžná |  |  |  | POL1_1
5 | Pol__0005 | Kabel CYKY-J 3x95+70 (ER - RH) | m | 50 | 1503 | 75150 | 0 | 0 | 1503 | 75150 | 21 | 90931.5 | 0 | 0 | 0 | 0 |  | Vlastní | Indiv | 0 | 0 |  | Práce | Běžná |  |  |  | POL1_1
6 | Pol__0006 | Kabel CYKY-O 5x1,5 (ER - RH) | m | 50 | 50 | 2500 | 0 | 0 | 50 | 2500 | 21 | 3025 | 0 | 0 | 0 | 0 |  | Vlastní | Indiv | 0 | 0 |  | Práce | Běžná |  |  |  | POL1_1
7 | Pol__0007 | Chránička kopoflex pr.75 | m | 50 | 65 | 3250 | 0 | 0 | 65 | 3250 | 21 | 3932.5 | 0 | 0 | 0 | 0 |  | Vlastní | Indiv | 0 | 0 |  | Práce | Běžná |  |  |  | POL1_1
8 | Pol__0008 | Chránička kopoflex pr.40 | m | 50 | 47 | 2350 | 0 | 0 | 47 | 2350 | 21 | 2843.5 | 0 | 0 | 0 | 0 |  | Vlastní | Indiv | 0 | 0 |  | Práce | Běžná |  |  |  | POL1_1
9 | Pol__0009 | Výstražná fólie 33cm | m | 100 | 10.5 | 1050 | 0 | 0 | 10.5 | 1050 | 21 | 1270.5 | 0 | 0 | 0 | 0 |  | Vlastní | Indiv | 0 | 0 |  | Práce | Běžná |  |  |  | POL1_1
10 | Pol__0010 | Drobný elektroinstalační materiál a nespecifikované práce | kpl | 1 | 7500 | 7500 | 0 | 0 | 7500 | 7500 | 21 | 9075 | 0 | 0 | 0 | 0 |  | Vlastní | Indiv | 0 | 0 |  | Práce | Běžná |  |  |  | POL1_1
11 | Pol__0011 | Uzemnění ER (drát FeZn + nátěr + svorky) | kpl | 1 | 3500 | 3500 | 0 | 0 | 3500 | 3500 | 21 | 4235 | 0 | 0 | 0 | 0 |  | Vlastní | Indiv | 0 | 0 |  | Práce | Běžná |  |  |  | POL1_1
12 | Pol__0012 | Příplatek za znovupoložení kabelů s chráničkama do nového výkopu | kpl | 1 | 3825 | 3825 | 0 | 0 | 3825 | 3825 | 21 | 4628.25 | 0 | 0 | 0 | 0 |  | Vlastní | Indiv | 0 | 0 |  | Práce | Běžná |  |  |  | POL1_1
13 | Pol__0013 | Administrativní činnost - EGD (spolupráce při vypínání a přepojování komplet, vyřízení žádosti) | kpl | 1 | 6500 | 6500 | 0 | 0 | 6500 | 6500 | 21 | 7865 | 0 | 0 | 0 | 0 |  | Vlastní | Indiv | 0 | 0 |  | Práce | Běžná |  |  |  | POL1_1
14 | Pol__0014 | Revize (2ks - provizorní připojení + nové zapojení na nový ER) měření vč. vypracování RZ | ks | 2 | 8280 | 16560 | 0 | 0 | 8280 | 16560 | 21 | 20037.6 | 0 | 0 | 0 | 0 |  | Vlastní | Indiv | 0 | 0 |  | Práce | Běžná |  |  |  | POL1_1
Díl: | 799 | Ostatní |  |  |  | 25810 |  | 0 |  | 25810 | [17 empty] | DIL
15 | Pol__0015T00 | Stavební přípomoce a práce včetně zapravení (drážky pro kabely, prostupy, výklenek pro ER apod.) | kpl | 1 | 5800 | 5800 | 0 | 0 | 5800 | 5800 | 21 | 7018 | 0 | 0 | 0 | 0 |  | Vlastní | Indiv | 0 | 0 |  | Práce | Běžná |  |  |  | POL1_7
16 | Pol__0016 | Potřebné zemní práce pro silnoproudé instalace vč. zapravení terénu a pískového lože s červenou výstražnou fólií | mb | 30 | 567 | 17010 | 0 | 0 | 567 | 17010 | 21 | 20582.1 | 0 | 0 | 0 | 0 |  | Vlastní | Indiv | 0 | 0 |  | Práce | Běžná |  |  |  | POL1_7
17 | Pol__0017T00 | HZS | h | 20 | 150 | 3000 | 0 | 0 | 150 | 3000 | 21 | 3630 | 0 | 0 | 0 | 0 |  | Vlastní | Indiv | 0 | 0 |  | Práce | Běžná |  |  |  | POL1_7
|  | Koordinace : 5*4 |  | 20 | [23 empty] | VV | 0
[26 empty] | 15 | 21 | DPH
END
Note on S6: Jedná se o informaci, zda se jedná o položku, která je do rozpočtu zadána z cenové soustavy RTS, nebo vlastní.
Note on T6: Jedná se o název CÚ, která je zadána u položky rozpočtu

## ZL05 ZL05a Pol
Položkový rozpočet | [27 empty] | #TypZaznamu#
S: | 220413a-1 | PAMÁTNÍK MOHYLA MÍRU, REKONSTRUKCE NÁVŠTĚVNICKÉ INFRASTRUKTURY - ZL-D1 | [25 empty] | STA
O: | ZL05 | SO04 Změna hlubinných základů | [22 empty] | STA |  |  | OBJ
R: | ZL05a | Změna hlubinnných základů-odpočty | [25 empty] | ROZ
P.č. | Číslo položky | Název položky | MJ | Množství | Cena / MJ | Celkem | Dodávka | Dodávka celk. | Montáž | Montáž celk. | DPH | Cena s DPH | Hmotnost / MJ | Hmotnost celk.(t) | Dem. hmotnost / MJ | Dem. hmotnost celk.(t) | Ceník | Cen. soustava / platnost | Cenová úroveň | Nhod / MJ | Nhod celk. | Dodavatel | Typ položky | Stav položky
Díl: | 0 | ODPOČTY |  |  |  | -1865064 |  | 0 |  | -1865064 | [17 empty] | DIL
1 | 15380000R | Předpnuté trvalé pramencové kotva,kompl prov dle dodavatele (předpoklad) | m | -144 | 4500 | -648000 | 0 | 0 | 4500 | -648000 | 21 | -784080 | 0.00104 | -0.14976 | 0 | 0 |  | Vlastní | Indiv | 0 | 0 |  | Práce | Běžná |  |  |  | POL1_1
|  | původní RZP MOHYLA 4Q - SO.04 - Q položka 3 | [25 empty] | POP
|  | odpočet původní PD : -12*12 |  | -144 | [23 empty] | VV | 0
2 | 23100000R | Piloty z betonu C25/30-A1,XC2 velkoprůměrové,kompl prov - D+M vč výztuže - provedení dle odborné firmy | m3 | -75.36 | 16150 | -1217064 | 0 | 0 | 16150 | -1217064 | 21 | -1472647.44 | 0 | 0 | 0 | 0 |  | Vlastní | Indiv | 0 | 0 |  | Práce | Běžná |  |  |  | POL1_1
|  | původní RZP MOHYLA 4Q - SO.04 - Q položka 9 | [25 empty] | POP
|  | odpočet původní PD : -3,14*0,4*0,4*10*15 |  | -75.36 | [23 empty] | VV | 0
[26 empty] | 15 | 21 | DPH
END
Note on S6: Jedná se o informaci, zda se jedná o položku, která je do rozpočtu zadána z cenové soustavy RTS, nebo vlastní.
Note on T6: Jedná se o název CÚ, která je zadána u položky rozpočtu

## ZL05 ZL05b Pol
Položkový rozpočet | [27 empty] | #TypZaznamu#
S: | 220413a-1 | PAMÁTNÍK MOHYLA MÍRU, REKONSTRUKCE NÁVŠTĚVNICKÉ INFRASTRUKTURY - ZL-D1 | [25 empty] | STA
O: | ZL05 | SO04 Změna hlubinných základů | [22 empty] | STA |  |  | OBJ
R: | ZL05b | Změna hlubinnných základů-VCP | [25 empty] | ROZ
P.č. | Číslo položky | Název položky | MJ | Množství | Cena / MJ | Celkem | Dodávka | Dodávka celk. | Montáž | Montáž celk. | DPH | Cena s DPH | Hmotnost / MJ | Hmotnost celk.(t) | Dem. hmotnost / MJ | Dem. hmotnost celk.(t) | Ceník | Cen. soustava / platnost | Cenová úroveň | Nhod / MJ | Nhod celk. | Dodavatel | Typ položky | Stav položky
Díl: | 2 | Zakládání |  |  |  | 2848340.94 |  | 1118891.21 |  | 1729449.73 | [17 empty] | DIL
1 | 281601111R00 | Injektování vrtů nízkotlaké vzestupné s jednoduchým obturátorem tlakem do 0,6 MPa | hod | 51.3333 | 1353 | 69454 | 22.42 | 1150.8933 | 1330.58 | 68303.1022 | 21 | 84039.34 | 4e-05 | 0.0020533 | 0 | 0 |  | RTS 22/ II | RTS 22/ II | 1.998 | 102.564 |  | Práce | Běžná |  |  |  | POL1_1
|  | 308*(10/60) |  | 51.3333 | [23 empty] | VV | 0
2 | 282602112R00 | Injektování povrchové vysokotlaké s dvojitým obturátorem mikropilot a kotev tlakem přes 0,6 do 2 MPa | hod | 40.6667 | 5020 | 204146.68 | 576.99 | 23464.2619 | 4443.01 | 180682.4215 | 21 | 247017.4828 | 0.00015 | 0.0061 | 0 | 0 |  | RTS 22/ II | RTS 22/ II | 4.6 | 187.0667 |  | Práce | Běžná |  |  |  | POL1_1
|  | injektování po 0,5m : 244*2*(5/60) |  | 40.6667 | [23 empty] | VV | 0
3 | 224412214U00 | Vrty maloprofilové D přes 156 do 195 mm úklon přes 45° hl 0 až 50 m hornina III a IV | m | 308 | 3210.79 | 988923.32 | 0 | 0 | 3210.79 | 988923.32 | 21 | 1196597.2172 | 0.0005 | 0.154 | 0 | 0 |  | URS | ÚRS 22 01 | 0 | 0 |  | Práce | Běžná |  |  |  | POL1_1
|  | 308 |  | 308 | [23 empty] | VV | 0
4 | 283111112U00 | Zřízení trubkových mikropilot svislých část hladká D přes 80 do 105 mm | m | 64 | 1340.47 | 85790.08 | 0 | 0 | 1340.47 | 85790.08 | 21 | 103805.9968 | 0.03701 | 2.3686 | 0 | 0 |  | URS | ÚRS 22 01 | 0 | 0 |  | Práce | Běžná |  |  |  | POL1_1
|  | 64 |  | 64 | [23 empty] | VV | 0
5 | 283111122U00 | Zřízení trubkových mikropilot svislých část manžetová D přes 80 do 105 mm | m | 244 | 1498.26 | 365575.44 | 0 | 0 | 1498.26 | 365575.44 | 21 | 442346.2824 | 0.03701 | 9.0304 | 0 | 0 |  | URS | ÚRS 22 01 | 0 | 0 |  | Práce | Běžná |  |  |  | POL1_1
|  | 244 |  | 244 | [23 empty] | VV | 0
6 | 283131113U00 | Zřízení hlavy mikropilot namáhaných tlakem i tahem D přes 105 do 115 mm | kus | 32 | 1255.48 | 40175.36 | 0 | 0 | 1255.48 | 40175.36 | 21 | 48612.1856 | 0.00071 | 0.02272 | 0 | 0 |  | URS | ÚRS 22 01 | 0 | 0 |  | Práce | Běžná |  |  |  | POL1_1
|  | 32 |  | 32 | [23 empty] | VV | 0
7 | 14105025R | Trubka bezešvá konstrukční S355J2H, rozměr 76,1 x 10,0 mm | m | 8 | 2050 | 16400 | 2050 | 16400 | 0 | 0 | 21 | 19844 | 0.0163 | 0.1304 | 0 | 0 | SPCM | RTS 22/ II | RTS 22/ II | 0 | 0 |  | Specifikace | Běžná |  |  |  | POL3_0
8 | 14105045.1R | Trubka bezešvá konstrukční S355J2H, rozměr 89 x 8,0 mm | m | 1 | 2365 | 2365 | 2365 | 2365 | 0 | 0 | 21 | 2861.65 | 0.01946 | 0.01946 | 0 | 0 |  | Vlastní | RTS 22/ II | 0 | 0 |  | Specifikace | Běžná |  |  |  | POL3_0
9 | 14105065R | Trubka bezešvá konstrukční S355J2H, rozměr 108,0 x 10,0 mm | m | 300 | 3025 | 907500 | 3025 | 907500 | 0 | 0 | 21 | 1098075 | 0.02417 | 7.251 | 0 | 0 | SPCM | RTS 22/ II | RTS 22/ II | 0 | 0 |  | Specifikace | Běžná |  |  |  | POL3_0
10 | 14105086R1T | Trubka bezešvá konstrukční S355J2H, rozměr 127,0 x 8 mm | m | 37.5 | 4260 | 159750 | 4260 | 159750 | 0 | 0 | 21 | 193297.5 | 0.0353 | 1.3237 | 0 | 0 |  | Vlastní | RTS 22/ II | 0 | 0 |  | Specifikace | Běžná |  |  |  | POL3_0
|  | propojení a hlava : ((5*4)+(26*5))*0,25 |  | 37.5 | [23 empty] | VV | 0
11 | 24552549 | plastifikátor do malt tekutý | litr | 36.66 | 181 | 6635.46 | 181 | 6635.46 | 0 | 0 | 21 | 8028.9066 | 0.00083 | 0.030428 | 0 | 0 |  | URS | ÚRS 22 01 | 0 | 0 |  | Specifikace | Běžná |  |  |  | POL3_0
|  | 15,6*2,35 |  | 36.66 | [23 empty] | VV | 0
12 | 55283842 | dno klenuté S235JR PN16 108x4mm DN 100 | kus | 32 | 50.8 | 1625.6 | 50.8 | 1625.6 | 0 | 0 | 21 | 1966.976 | 0.00065 | 0.0208 | 0 | 0 | SPCM | RTS 22/ II | ÚRS 22 01 | 0 | 0 |  | Specifikace | Běžná |  |  |  | POL3_0
|  | 32 |  | 32 | [23 empty] | VV | 0
Díl: | 998 | Přesun hmot |  |  |  | 21806.67 |  | 0 |  | 21806.67 | [17 empty] | DIL
13 | 998004011R00 | Přesun hmot pro injektování, kotvy a mikropiloty | t | 35.458 | 615 | 21806.67 | 0 | 0 | 615 | 21806.67 | 21 | 26386.0707 | 0 | 0 | 0 | 0 |  | RTS 22/ II | RTS 22/ II | 0.773 | 27.409 |  | Práce | Běžná |  |  |  | POL1_1
Díl: | VRN9 | Ostatní náklady |  |  |  | 15000 |  | 0 |  | 15000 | [17 empty] | DIL
14 | 09000R | Přesun vrtných kapacit | kpt | 1 | 15000 | 15000 | 0 | 0 | 15000 | 15000 | 21 | 18150 | 0 | 0 | 0 | 0 |  | Vlastní | Indiv | 0 | 0 |  | Práce | Běžná |  |  |  | POL1_1
Díl: | 767 | Konstrukce zámečnické |  |  |  | 37409.77 |  | 10681.51 |  | 26728.26 | [17 empty] | DIL
15 | 767995101R00 | Výroba a montáž kov. atypických konstr. do 5 kg | kg | 120.576 | 235 | 28335.36 | 19.71 | 2376.553 | 215.29 | 25958.807 | 21 | 34285.7856 | 6e-05 | 0.0072346 | 0 | 0 |  | RTS 22/ II | RTS 22/ II | 0.426 | 51.3654 |  | Práce | Běžná |  |  |  | POL1_7
|  | hlava piloty : (0,2*0,2)*0,012*7850*32 |  | 120.576 | [23 empty] | VV | 0
16 | 998767201R00 | Přesun hmot pro zámečnické konstr., výšky do 6 m | % | 366.4032 | 2.1 | 769.45 | 0 | 0 | 2.1 | 769.4467 | 21 | 931.0345 | 0 | 0 | 0 | 0 |  | RTS 22/ II | RTS 22/ II | 0 | 0 |  | Práce | Běžná |  |  |  | POL1_
|  | 36640,32/100 |  | 366.4032 | [23 empty] | VV | 0
17 | 13611232R | Plech hladký S235JR 12,00 x 1000 x 2000 mm | t | 0.1266 | 65600 | 8304.96 | 65600 | 8304.96 | 0 | 0 | 21 | 10049.0016 | 1 | 0.1266 | 0 | 0 | SPCM | RTS 22/ II | RTS 22/ II | 0 | 0 |  | Specifikace | Běžná |  |  |  | POL3_0
|  | hlava piloty : (0,2*0,2)*0,012*7,85*32*1,05 |  | 0.1266 | [23 empty] | VV | 0
[26 empty] | 15 | 21 | DPH
END
Note on S6: Jedná se o informaci, zda se jedná o položku, která je do rozpočtu zadána z cenové soustavy RTS, nebo vlastní.
Note on T6: Jedná se o název CÚ, která je zadána u položky rozpočtu

## ZL06 ZL06a Pol
Položkový rozpočet | [27 empty] | #TypZaznamu#
S: | 220413a-1 | PAMÁTNÍK MOHYLA MÍRU, REKONSTRUKCE NÁVŠTĚVNICKÉ INFRASTRUKTURY - ZL-D1 | [25 empty] | STA
O: | ZL06 | SO03 Doplnění HI a dilatace do HI | [22 empty] | STA |  |  | OBJ
R: | ZL06a | SO03 Doplnění HI-odpočty | [25 empty] | ROZ
P.č. | Číslo položky | Název položky | MJ | Množství | Cena / MJ | Celkem | Dodávka | Dodávka celk. | Montáž | Montáž celk. | DPH | Cena s DPH | Hmotnost / MJ | Hmotnost celk.(t) | Dem. hmotnost / MJ | Dem. hmotnost celk.(t) | Ceník | Cen. soustava / platnost | Cenová úroveň | Nhod / MJ | Nhod celk. | Dodavatel | Typ položky | Stav položky
Díl: | 711 | Izolace proti vodě, vlhkosti a plynům |  |  |  | -177610.82 |  | -104769.01 |  | -72841.81 | [17 empty] | DIL
1 | 711111001 | Provedení izolace proti zemní vlhkosti natěradly a tmely za studena na ploše vodorovné V nátěrem penetračním | m2 | -107.65 | 11.19 | -1204.6 | 0 | 0 | 11.19 | -1204.6029 | 21 | -1457.566 | 0 | 0 | 0 | 0 |  | URS | ÚRS 21 01 | 0 | 0 |  | Práce | Běžná |  |  |  | POL1_7
|  | SOD RZP MOHYLA 3N1O - SO.03 - N1+O, pol.88 | [25 empty] | POP
|  | -15,13*7,115 |  | -107.65 | [23 empty] | VV | 0
2 | 711112001 | Provedení izolace proti zemní vlhkosti natěradly a tmely za studena na ploše svislé S nátěrem penetračním | m2 | -150.2982 | 24.44 | -3673.29 | 0 | 0 | 24.44 | -3673.288 | 21 | -4444.6809 | 0 | 0 | 0 | 0 |  | URS | ÚRS 21 01 | 0 | 0 |  | Práce | Běžná |  |  |  | POL1_7
|  | SOD RZP MOHYLA 3N1O - SO.03 - N1+O, pol.90 | [25 empty] | POP
|  | -3,51*2*(14,74+6,67) |  | -150.2982 | [23 empty] | VV | 0
3 | 711141559 | Provedení izolace proti zemní vlhkosti pásy přitavením NAIP na ploše vodorovné V | m2 | -107.65 | 112.95 | -12159.07 | 0 | 0 | 112.95 | -12159.0675 | 21 | -14712.4747 | 0.0004 | -0.04306 | 0 | 0 |  | URS | ÚRS 21 01 | 0 | 0 |  | Práce | Běžná |  |  |  | POL1_7
|  | SOD RZP MOHYLA 3N1O - SO.03 - N1+O, pol.92 | [25 empty] | POP
|  | podkladní pás : -107,65 |  | -107.65 | [23 empty] | VV | 0
4 | 711141559 | Provedení izolace proti zemní vlhkosti pásy přitavením NAIP na ploše vodorovné V | m2 | -107.65 | 112.95 | -12159.07 | 0 | 0 | 112.95 | -12159.0675 | 21 | -14712.4747 | 0.0004 | -0.04306 | 0 | 0 |  | URS | ÚRS 21 01 | 0 | 0 |  | Práce | Běžná |  |  |  | POL1_7
|  | SOD RZP MOHYLA 3N1O - SO.03 - N1+O, pol.92 | [25 empty] | POP
5 | 711142559 | Provedení izolace proti zemní vlhkosti pásy přitavením NAIP na ploše svislé S | m2 | -150.298 | 129.93 | -19528.22 | 0 | 0 | 129.93 | -19528.2191 | 21 | -23629.1462 | 0.0004 | -0.060119 | 0 | 0 |  | URS | ÚRS 21 01 | 0 | 0 |  | Práce | Běžná |  |  |  | POL1_7
|  | SOD RZP MOHYLA 3N1O - SO.03 - N1+O, pol.96 | [25 empty] | POP
|  | podkladní pás : -150,298 |  | -150.298 | [23 empty] | VV | 0
6 | 711142559 | Provedení izolace proti zemní vlhkosti pásy přitavením NAIP na ploše svislé S | m2 | -150.298 | 129.93 | -19528.22 | 0 | 0 | 129.93 | -19528.2191 | 21 | -23629.1462 | 0.0004 | -0.060119 | 0 | 0 |  | URS | ÚRS 21 01 | 0 | 0 |  | Práce | Běžná |  |  |  | POL1_7
|  | SOD RZP MOHYLA 3N1O - SO.03 - N1+O, pol.98 | [25 empty] | POP
7 | 711413111 | Izolace proti povrchové a podpovrchové vodě natěradly a tmely za studena na ploše vodorovné V těsnicí hmotou dvousložkovou bitumenovou | m2 | -0.48 | 609.19 | -292.41 | 0 | 0 | 609.19 | -292.4112 | 21 | -353.8161 | 0.006 | -0.00288 | 0 | 0 |  | URS | ÚRS 21 01 | 0 | 0 |  | Práce | Běžná |  |  |  | POL1_7
|  | SOD RZP MOHYLA 3N1O - SO.03 - N1+O, pol.100 | [25 empty] | POP
|  | čerpací jímka : -0,6*0,8 |  | -0.48 | [23 empty] | VV | 0
8 | 711413121 | Izolace proti povrchové a podpovrchové vodě natěradly a tmely za studena na ploše svislé S těsnicí hmotou dvousložkovou bitumenovou | m2 | -1.036 | 656.27 | -679.9 | 0 | 0 | 656.27 | -679.8957 | 21 | -822.679 | 0.00611 | -0.00633 | 0 | 0 |  | URS | ÚRS 21 01 | 0 | 0 |  | Práce | Běžná |  |  |  | POL1_7
|  | SOD RZP MOHYLA 3N1O - SO.03 - N1+O, pol.101 | [25 empty] | POP
|  | čerpací jímka : -0,37*2*(0,6+0,8) |  | -1.036 | [23 empty] | VV | 0
9 | 998711102 | Přesun hmot pro izolace proti vodě, vlhkosti a plynům stanovený zhmotnosti přesunovaného materiálu vodorovná dopravní vzdálenost do 50 m v objektech výšky přes 6 do 12 m | t | -3.129 | 1155.97 | -3617.03 | 0 | 0 | 1155.97 | -3617.0301 | 21 | -4376.6063 | 0 | 0 | 0 | 0 |  | URS | ÚRS 21 01 | 0 | 0 |  | Práce | Běžná |  |  |  | POL1_7
|  | SOD RZP MOHYLA 3N1O - SO.03 - N1+O, pol.102 | [25 empty] | POP
10 | 11163150 | lak asfaltový penetrační | t | -0.0526 | 51800 | -2724.68 | 51800 | -2724.68 | 0 | 0 | 21 | -3296.8628 | 1 | -0.0526 | 0 | 0 |  | URS | ÚRS 21 01 | 0 | 0 |  | Specifikace | Běžná |  |  |  | POL3_0
|  | SOD RZP MOHYLA 3N1O - SO.03 - N1+O, pol.91 | [25 empty] | POP
|  | Přepočtené koeficientem množství : -150,298*0,00035 |  | -0.0526 | [23 empty] | VV | 0
11 | 11163150 | lak asfaltový penetrační | t | -0.0323 | 51800 | -1673.14 | 51800 | -1673.14 | 0 | 0 | 21 | -2024.4994 | 1 | -0.0323 | 0 | 0 |  | URS | ÚRS 21 01 | 0 | 0 |  | Specifikace | Běžná |  |  |  | POL3_0
|  | SOD RZP MOHYLA 3N1O - SO.03 - N1+O, pol.89 | [25 empty] | POP
|  | Přepočtené koeficientem množství : -107,65*0,0003 |  | -0.0323 | [23 empty] | VV | 0
12 | 62836110 | pás těžký asfaltovaný s Al folií nosnou vložkou | m2 | -123.7975 | 134 | -16588.87 | 134 | -16588.865 | 0 | 0 | 21 | -20072.5327 | 0.0041 | -0.50757 | 0 | 0 |  | URS | ÚRS 21 01 | 0 | 0 |  | Specifikace | Běžná |  |  |  | POL3_0
|  | SOD RZP MOHYLA 3N1O - SO.03 - N1+O, pol.93 | [25 empty] | POP
|  | Přepočtené koeficientem množství : -107,65*1,15 |  | -123.7975 | [23 empty] | VV | 0
13 | 62836110 | pás těžký asfaltovaný s Al folií nosnou vložkou | m2 | -180.3576 | 134 | -24167.92 | 134 | -24167.9184 | 0 | 0 | 21 | -29243.1832 | 0.0041 | -0.73947 | 0 | 0 |  | URS | ÚRS 21 01 | 0 | 0 |  | Specifikace | Běžná |  |  |  | POL3_0
|  | SOD RZP MOHYLA 3N1O - SO.03 - N1+O, pol.97 | [25 empty] | POP
|  | Přepočtené koeficientem množství : -150,298*1,2 |  | -180.3576 | [23 empty] | VV | 0
14 | 62852254 | pásy vrchní afaltové | m2 | -180.3576 | 196 | -35350.09 | 196 | -35350.0896 | 0 | 0 | 21 | -42773.6089 | 0.0052 | -0.93786 | 0 | 0 |  | URS | ÚRS 21 01 | 0 | 0 |  | Specifikace | Běžná |  |  |  | POL3_0
|  | SOD RZP MOHYLA 3N1O - SO.03 - N1+O, pol.99 | [25 empty] | POP
|  | Přepočtené koeficientem množství : -150,298*1,2 |  | -180.3576 | [23 empty] | VV | 0
15 | 62852254 | pásy vrchní afaltové | m2 | -123.7975 | 196 | -24264.31 | 196 | -24264.31 | 0 | 0 | 21 | -29359.8151 | 0.0052 | -0.64375 | 0 | 0 |  | URS | ÚRS 21 01 | 0 | 0 |  | Specifikace | Běžná |  |  |  | POL3_0
|  | SOD RZP MOHYLA 3N1O - SO.03 - N1+O, pol.95 | [25 empty] | POP
|  | Přepočtené koeficientem množství : -107,65*1,15 |  | -123.7975 | [23 empty] | VV | 0
[26 empty] | 15 | 21 | DPH
END
Note on S6: Jedná se o informaci, zda se jedná o položku, která je do rozpočtu zadána z cenové soustavy RTS, nebo vlastní.
Note on T6: Jedná se o název CÚ, která je zadána u položky rozpočtu

## ZL06 ZL06b Pol
Položkový rozpočet | [27 empty] | #TypZaznamu#
S: | 220413a-1 | PAMÁTNÍK MOHYLA MÍRU, REKONSTRUKCE NÁVŠTĚVNICKÉ INFRASTRUKTURY - ZL-D1 | [25 empty] | STA
O: | ZL06 | SO03 Doplnění HI a dilatace do HI | [22 empty] | STA |  |  | OBJ
R: | ZL06b | SO03 Doplnění HI-VCP | [25 empty] | ROZ
P.č. | Číslo položky | Název položky | MJ | Množství | Cena / MJ | Celkem | Dodávka | Dodávka celk. | Montáž | Montáž celk. | DPH | Cena s DPH | Hmotnost / MJ | Hmotnost celk.(t) | Dem. hmotnost / MJ | Dem. hmotnost celk.(t) | Ceník | Cen. soustava / platnost | Cenová úroveň | Nhod / MJ | Nhod celk. | Dodavatel | Typ položky | Stav položky
Díl: | 60 | Úprava povrchů |  |  |  | 90934.04 |  | 20031.81 |  | 70902.23 | [17 empty] | DIL
1 | 319211332RT4 | Fabion z malty 50/50 mm s vodotěs.přísadou ADITIVE BDL | m | 61.71 | 218 | 13452.78 | 0 | 0 | 218 | 13452.78 | 21 | 16277.8638 | 0.00145 | 0.089479 | 0 | 0 |  | Vlastní | Indiv | 0.21 | 12.9591 |  | Práce | Běžná |  |  |  | POL1_
|  | 5,67+6,97+6,86+14,9+14,74+0,8+7,97+3,8 |  | 61.71 | [23 empty] | VV | 0
Díl: | 998 | Přesun hmot |  |  |  | 1660.62 |  | 0 |  | 1660.62 | [17 empty] | DIL
2 | 998223011 | Přesun hmot pro pozemní komunikace s krytem dlážděným dopravní vzdálenost do 200 m jakékoliv délky objektu | t | 7.682 | 216.17 | 1660.62 | 0 | 0 | 216.17 | 1660.6179 | 21 | 2009.3502 | 0 | 0 | 0 | 0 |  | URS | ÚRS 21 01 | 0 | 0 |  | Práce | Běžná |  |  |  | POL1_1
|  | RZP SOD MOHYLA 3N1O - SO.03 - N1+O, pol 87 | [25 empty] | POP
|  | 0,005+2,805+4,593+0,279 |  | 7.682 | [23 empty] | VV | 0
Díl: | 711 | Izolace proti vodě |  |  |  | 380928.97 |  | 42231.28 |  | 338697.69 | [17 empty] | DIL
3 | 998711201R00 | Přesun hmot pro izolace proti vodě, výšky do 6 m | % | 3648.7449 | 4.4 | 16054.48 | 0 | 0 | 4.4 | 16054.4776 | 21 | 19425.9208 | 0 | 0 | 0 | 0 |  | RTS 22/ II | RTS 22/ II | 0 | 0 |  | Práce | Běžná |  |  |  | POL1_
|  | 364874,49*0,01 |  | 3648.7449 | [23 empty] | VV | 0
Díl: | 60 | Úprava povrchů |  |  |  | 90934.04 |  | 20031.81 |  | 70902.23 | [17 empty] | DIL
4 | 319211332RT5 | Fabion z lepidla 50/50 mm + 2x sklotext.mřížka vtlačená do lepidla | m | 7.26 | 198 | 1437.48 | 0 | 0 | 198 | 1437.48 | 21 | 1739.3508 | 0.00145 | 0.010527 | 0 | 0 |  | Vlastní | Indiv | 0.21 | 1.5246 |  | Práce | Běžná |  |  |  | POL1_
|  | 7,26 |  | 7.26 | [23 empty] | VV | 0
5 | 602015113RT5 | Omítka stěn jádrová weberdur klasik JRU ručně tloušťka vrstvy 20 mm | m2 | 54 | 431.5 | 23301 | 189.37 | 10225.98 | 242.13 | 13075.02 | 21 | 28194.21 | 0.0336 | 1.8144 | 0 | 0 |  | RTS 22/ II | RTS 22/ II | 0.48 | 25.92 |  | Práce | Běžná |  |  |  | POL1_
|  | vyrovnání podkladu : 3,6*15 |  | 54 | [23 empty] | VV | 0
6 | 602015102R00 | Postřik stěn cementový weberdur ručně | m2 | 60.171 | 68.2 | 4103.66 | 30.44 | 1831.6052 | 37.76 | 2272.057 | 21 | 4965.4286 | 0.005 | 0.30085 | 0 | 0 |  | RTS 22/ II | RTS 22/ II | 0.08 | 4.8137 |  | Práce | Běžná |  |  |  | POL1_
|  | Odkaz na mn. položky pořadí 5 : 54,00000 |  | 54 | [23 empty] | VV | 5
|  | Odkaz na mn. položky pořadí 1 : 61,71000*0,1 |  | 6.171 | [23 empty] | VV | 5
Díl: | 63 | Podlahy a podlahové konstrukce |  |  |  | 23497.78 |  | 5719.25 |  | 17778.53 | [17 empty] | DIL
7 | 632451062R00 | Potěr pískocementový, min. 25 MPa, tl. 20 mm | m2 | 97.2993 | 241.5 | 23497.78 | 58.78 | 5719.2529 | 182.72 | 17778.5281 | 21 | 28432.3138 | 0.0472 | 4.5925 | 0 | 0 |  | RTS 22/ II | RTS 22/ II | 0.36 | 35.0277 |  | Práce | Běžná |  |  |  | POL1_
|  | ochrana HI | [25 empty] | POP
|  | základová deska : 14,14*6,265 |  | 88.5871 | [23 empty] | VV | 0
|  | šikminy v základech : 0,56*(1,5*2+1,7)+0,42*1,6+0,14*(1,5+1,71+0,91*2+2,66+8,72+5,21+9,1+1,1*2+1,9+2,1+1,71) |  | 8.7122 | [23 empty] | VV | 0
Díl: | 711 | Izolace proti vodě |  |  |  | 380928.97 |  | 42231.28 |  | 338697.69 | [17 empty] | DIL
8 | 711212130R01 | Polymercementová dvojsložková stěrka hydroizolační, dvousložková 3 mm | m2 | 334.2883 | 708 | 236676.12 | 0 | 0 | 708 | 236676.1164 | 21 | 286378.1052 | 0.00326 | 1.0898 | 0 | 0 |  | Vlastní | Indiv | 0.39 | 130.3724 |  | Práce | Běžná |  |  |  | POL1_
|  | 1NP : 0,1*(2,785+1,5+2,475+3,645+2,165+1+1,2)+(0,4+2*0,1)*7,12 |  | 5.749 | [23 empty] | VV | 0
|  | 1PP : 0,1*((14,74+0,1)+(6,86+0,1)) |  | 2.18 | [23 empty] | VV | 0
|  | základová deska : (14,9+0,1)*(6,965+0,1)+(14,9+0,1+6,965+0,1)*0,25 |  | 111.4912 | [23 empty] | VV | 0
|  | šikminy v základech : 0,56*(1,5*2+1,7)+0,42*1,6+0,14*(1,5+1,71+0,91*2+2,66+8,72+5,21+9,1+1,1*2+1,9+2,1+1,71) |  | 8.7122 | [23 empty] | VV | 0
|  | Mezisoučet |  | 128.1325 | [23 empty] | VV | 1
|  | 1NP : 1,2*0,34+(5,665-2*0,1)*0,34+(1+0,25)*0,43+(7,26+0,25-0,1+0,81+0,25-0,1+7,965-2*0,1+3,8-0,1-0,5)*0,14+0,5*0,34+(7,12-2*0,1)*(0,45-(0,11+0,15)/2) |  | 7.8949 | [23 empty] | VV | 0
|  | šikmá 1NP : 0,07*((7,26-0,25*2)+(1,2-2*0,1)+(5,665-2*0,1)*2+2,785+1,5+2,475+3,645+2,165+1,2+1+(0,81-0,25-0,1)+(7,965-2*0,1+3,8-0,1)) |  | 3.177 | [23 empty] | VV | 0
|  | 1PP : 3,8*((14,74*2-0,1+2*0,25)+(6,86*2+0,25*2-0,1)) |  | 167.2 | [23 empty] | VV | 0
|  | základová deska : 0,4*((14,99*2+0,25*2-0,1)+(6,965*2-0,1+0,25*2)) |  | 17.884 | [23 empty] | VV | 0
|  | Mezisoučet |  | 196.1558 | [23 empty] | VV | 1
|  | OK na betonech 2m2 velký sloup, 1m2 malý sloup : 2,0*2+1,0*6 |  | 10 | [23 empty] | VV | 0
|  | Mezisoučet |  | 10 | [23 empty] | VV | 1
Díl: | 60 | Úprava povrchů |  |  |  | 90934.04 |  | 20031.81 |  | 70902.23 | [17 empty] | DIL
9 | 612433322RT7 | Omítka sanační vnitřní, vysoké zasolení, tl.25 mm webersan SAZ 800, SAZ 810, SAZ 820; Weber | m2 | 10 | 705 | 7050 | 297.01 | 2970.1 | 407.99 | 4079.9 | 21 | 8530.5 | 0.026 | 0.26 | 0 | 0 |  | RTS 22/ II | RTS 22/ II | 0.75206 | 7.5206 |  | Práce | Běžná |  |  |  | POL1_
|  | stávající sklep : 10 |  | 10 | [23 empty] | VV | 0
Díl: | 711 | Izolace proti vodě |  |  |  | 380928.97 |  | 42231.28 |  | 338697.69 | [17 empty] | DIL
10 | 281606212R00 | Nízkotlaká injektáž cihelného zdiva tl. do 60 cm | m | 18.2 | 2935 | 53417 | 2320.4 | 42231.28 | 614.6 | 11185.72 | 21 | 64634.57 | 0.0008 | 0.01456 | 0 | 0 |  | RTS 22/ II | RTS 22/ II | 1.02 | 18.564 |  | Práce | Běžná |  |  |  | POL1_
|  | 1 otvor : (1,7+2,3)*2 |  | 8 | [23 empty] | VV | 0
|  | 2 otvor : (2,9+2,2)*2 |  | 10.2 | [23 empty] | VV | 0
Díl: | 60 | Úprava povrchů |  |  |  | 90934.04 |  | 20031.81 |  | 70902.23 | [17 empty] | DIL
11 | 622481211RU1 | Montáž výztužné sítě(perlinky)do stěrky-vněj.stěny včetně výztužné sítě a stěrkového tmelu Weber | m2 | 51.84 | 293 | 15189.12 | 96.53 | 5004.1152 | 196.47 | 10185.0048 | 21 | 18378.8352 | 0.00491 | 0.25453 | 0 | 0 |  | RTS 22/ II | RTS 22/ II | 0.36 | 18.6624 |  | Práce | Běžná |  |  |  | POL1_
|  | Příprava podkladu pod HI na stávající XPS TI sousedního objektu. | [25 empty] | POP
|  | provedeny 2 vrstvy sklotextilní mřížky : 7,2*3,6*2 |  | 51.84 | [23 empty] | VV | 0
Díl: | 711 | Izolace proti vodě |  |  |  | 380928.97 |  | 42231.28 |  | 338697.69 | [17 empty] | DIL
12 | 711212621RX1 | Opracování prostupu potrubí stěrkovou polymercementovou hydroizolací s perlinkou | kus | 6 | 898 | 5388 | 0 | 0 | 898 | 5388 | 21 | 6519.48 | 0.0014 | 0.0084 | 0 | 0 |  | Vlastní | Indiv | 0.09 | 0.54 |  | Práce | Běžná |  |  |  | POL1_
|  | voda přípojka : 1 |  | 1 | [23 empty] | VV | 0
|  | kanalizace splašková : 2*2 |  | 4 | [23 empty] | VV | 0
|  | NN : 1 |  | 1 | [23 empty] | VV | 0
Díl: | 3 | Svislé a kompletní konstrukce |  |  |  | 6048 |  | 1197.32 |  | 4850.68 | [17 empty] | DIL
13 | 380941211R00 | Výztuž helikální 1x d 4,5 mm, drážka, železobeton | m | 4 | 1512 | 6048 | 299.33 | 1197.32 | 1212.67 | 4850.68 | 21 | 7318.08 | 0.00115 | 0.0046 | 0 | 0 |  | RTS 22/ II | RTS 22/ II | 2.52 | 10.08 |  | Práce | Běžná |  |  |  | POL1_
|  | sešití trhlin v základu a´250mm/mb : 2*0,5*4 |  | 4 | [23 empty] | VV | 0
Díl: | 711 | Izolace proti vodě |  |  |  | 380928.97 |  | 42231.28 |  | 338697.69 | [17 empty] | DIL
14 | 711212621RX2 | Podmáznutí šroubů + přetmelení - bitumenový tmel | ks | 50 | 38 | 1900 | 0 | 0 | 38 | 1900 | 21 | 2299 | 0.0003 | 0.015 | 0 | 0 |  | Vlastní | Indiv | 0.27 | 13.5 |  | Práce | Běžná |  |  |  | POL1_
|  | kotvení LOP přes HI : 50 |  | 50 | [23 empty] | VV | 0
Díl: | 94 | Lešení a stavební výtahy |  |  |  | 9482 |  | 4192.32 |  | 5289.68 | [17 empty] | DIL
15 | 941955004R00 | Lešení lehké pomocné, výška podlahy do 3,5 m | m2 | 44 | 215.5 | 9482 | 95.28 | 4192.32 | 120.22 | 5289.68 | 21 | 11473.22 | 0.00635 | 0.2794 | 0 | 0 |  | RTS 22/ II | RTS 22/ II | 0.26 | 11.44 |  | Práce | Běžná |  |  |  | POL1_
|  | (15+7)*2*1,0 |  | 44 | [23 empty] | VV | 0
Díl: | 60 | Úprava povrchů |  |  |  | 90934.04 |  | 20031.81 |  | 70902.23 | [17 empty] | DIL
16 | 319211330RX1 | Zamáznutí otvorů po šuptyčích reprofilační správkovou hmotou maltou webertec 933 | ks | 300 | 88 | 26400 | 0 | 0 | 88 | 26400 | 21 | 31944 | 0.00025 | 0.075 | 0 | 0 |  | Vlastní | Indiv | 0.32 | 96 |  | Práce | Běžná |  |  |  | POL1_
Díl: | 711 | Izolace proti vodě |  |  |  | 380928.97 |  | 42231.28 |  | 338697.69 | [17 empty] | DIL
17 | 711212207R10 | Penetrace podkladů pro polymercementovou HI stěrku | m2 | 342.2223 | 78 | 26693.34 | 0 | 0 | 78 | 26693.3394 | 21 | 32298.9414 | 0.00026 | 0.088978 | 0 | 0 |  | Vlastní | Indiv | 0.1 | 34.2222 |  | Práce | Běžná |  |  |  | POL1_
|  | Odkaz na mn. položky pořadí 8 : 334,28830 |  | 334.2883 | [23 empty] | VV | 5
|  | Odkaz na mn. položky pořadí 19 : 7,93400 |  | 7.934 | [23 empty] | VV | 5
18 | 711212610R01 | Dilatační pás trvale pružný MBR páska syntet.kaučuk | m | 33.05 | 988 | 32653.4 | 0 | 0 | 988 | 32653.4 | 21 | 39510.614 | 0.00032 | 0.010576 | 0 | 0 |  | Vlastní | Indiv | 0.14 | 4.627 |  | Práce | Běžná |  |  |  | POL1_
|  | vodorovný : 7,3+15,25 |  | 22.55 | [23 empty] | VV | 0
|  | svislý : 3,5*3 |  | 10.5 | [23 empty] | VV | 0
19 | 711212130R02 | Polymercementová dvojsložková stěrka hydroizolační, dvousložková 4 mm | m2 | 7.934 | 908 | 7204.07 | 0 | 0 | 908 | 7204.072 | 21 | 8716.9247 | 0.00434 | 0.034434 | 0 | 0 |  | Vlastní | Indiv | 0.39 | 3.0943 |  | Práce | Běžná |  |  |  | POL1_
|  | 1NP : 0,1*0,1*9+0,1*(7,12*2+0,4) |  | 1.554 | [23 empty] | VV | 0
|  | 1PP : 0,1*(0,2*2) |  | 0.04 | [23 empty] | VV | 0
|  | základová deska : 0,1*(0,2*2) |  | 0.04 | [23 empty] | VV | 0
|  | Mezisoučet |  | 1.634 | [23 empty] | VV | 1
|  | 1NP : 0,44*0,1*2+0,34*(0,1*4*2+0,1*2)+0,14*0,1*8+0,1*(0,1*4+7,12*2) |  | 2.004 | [23 empty] | VV | 0
|  | 1PP : 3,08*2*0,1+0,1*4*2*(2,3+2,2) |  | 4.216 | [23 empty] | VV | 0
|  | základová deska : 0,4*2*0,1 |  | 0.08 | [23 empty] | VV | 0
|  | Mezisoučet |  | 6.3 | [23 empty] | VV | 1
20 | 711212130R12 | Sklotextilní výztužná mřížka pro stěrkovou HI vtlačení do vrstvy HI | m2 | 9.5208 | 99 | 942.56 | 0 | 0 | 99 | 942.5592 | 21 | 1140.4976 | 0.00016 | 0.0015233 | 0 | 0 |  | Vlastní | Indiv | 0.39 | 3.7131 |  | Práce | Běžná |  |  |  | POL1_
|  | Odkaz na mn. položky pořadí 19 : 7,93400*1,2 |  | 9.5208 | [23 empty] | VV | 5
[26 empty] | 15 | 21 | DPH
END
Note on S6: Jedná se o informaci, zda se jedná o položku, která je do rozpočtu zadána z cenové soustavy RTS, nebo vlastní.
Note on T6: Jedná se o název CÚ, která je zadána u položky rozpočtu

## ZL07 ZL07-1 Pol
Položkový rozpočet | [27 empty] | #TypZaznamu#
S: | 220413a-1 | PAMÁTNÍK MOHYLA MÍRU, REKONSTRUKCE NÁVŠTĚVNICKÉ INFRASTRUKTURY - ZL-D1 | [25 empty] | STA
O: | ZL07 | Bourání podzemních objektů | [22 empty] | STA |  |  | OBJ
R: | ZL07-1 | Objekt A-vybíhající sklep-VCP | [25 empty] | ROZ
P.č. | Číslo položky | Název položky | MJ | Množství | Cena / MJ | Celkem | Dodávka | Dodávka celk. | Montáž | Montáž celk. | DPH | Cena s DPH | Hmotnost / MJ | Hmotnost celk.(t) | Dem. hmotnost / MJ | Dem. hmotnost celk.(t) | Ceník | Cen. soustava / platnost | Cenová úroveň | Nhod / MJ | Nhod celk. | Dodavatel | Typ položky | Stav položky
Díl: | 96 | Bourání konstrukcí |  |  |  | 10973.14 |  | 558.8 |  | 10414.34 | [17 empty] | DIL
1 | 961044111R00 | Bourání základů z betonu prostého | m3 | 0.1152 | 3750 | 432 | 0 | 0 | 3750 | 432 | 21 | 522.72 | 0 | 0 | 2 | 0.2304 |  | RTS 22/ II | RTS 22/ II | 6.436 | 0.74143 |  | Práce | Běžná |  |  |  | POL1_
|  | odbourání stáv.beton.základu cihelné budovy muzea : 1,20*1,20*0,08 |  | 0.1152 | [23 empty] | VV | 0
2 | 962031116R00 | Bourání příček z cihel pálených plných tl. 140 mm | m2 | 14.3815 | 185 | 2660.58 | 19.45 | 279.7202 | 165.55 | 2380.8573 | 21 | 3219.3018 | 0.00067 | 0.0096356 | 0.319 | 4.5877 |  | RTS 22/ II | RTS 22/ II | 0.317 | 4.5589 |  | Práce | Běžná |  |  |  | POL1_
|  | izolační přizdívka : (1,62*2+2,63)*2,45 |  | 14.3815 | [23 empty] | VV | 0
3 | 962032241R00 | Bourání zdiva z cihel pálených na MC | m3 | 5.346 | 1014 | 5420.84 | 37.33 | 199.5662 | 976.67 | 5221.2778 | 21 | 6559.2164 | 0.00128 | 0.0068429 | 1.95 | 10.4247 |  | RTS 22/ II | RTS 22/ II | 1.701 | 9.0935 |  | Práce | Běžná |  |  |  | POL1_
|  | zdivo vybíhajícího sklepa : (1,61*2+1,73)*2,4*0,45 |  | 5.346 | [23 empty] | VV | 0
4 | 962052211R00 | Bourání zdiva železobetonového nadzákladového | m3 | 0.11138 | 4980 | 554.67 | 42.81 | 4.7682 | 4937.19 | 549.9042 | 21 | 671.1507 | 0.00147 | 0.00016373 | 2.4 | 0.26731 |  | RTS 22/ II | RTS 22/ II | 8.5 | 0.94673 |  | Práce | Běžná |  |  |  | POL1_
|  | podkladní pás : (1,61*2+1,73)*0,05*0,45 |  | 0.11138 | [23 empty] | VV | 0
5 | 963012510R00 | Bourání stropů z desek žb. š. 30 cm, tl. do 14 cm | m3 | 0.3456 | 4495 | 1553.47 | 216.27 | 74.7429 | 4278.73 | 1478.7291 | 21 | 1879.6987 | 0.00741 | 0.0025609 | 2.1 | 0.72576 |  | RTS 22/ II | RTS 22/ II | 7.476 | 2.5837 |  | Práce | Běžná |  |  |  | POL1_
|  | PZD desky : 4*0,3*2,4*0,12 |  | 0.3456 | [23 empty] | VV | 0
6 | 711140101R00 | Odstranění izolace proti vlhkosti na ploše vodorovné, asfaltové pásy přitavením, 1 vrstva | m2 | 3.7513 | 19.2 | 72.02 | 0 | 0 | 19.2 | 72.025 | 21 | 87.1442 | 0 | 0 | 0.00487 | 0.018269 |  | RTS 22/ II | RTS 22/ II | 0.04 | 0.15005 |  | Práce | Běžná |  |  |  | POL1_
|  | 1,61*2,33 |  | 3.7513 | [23 empty] | VV | 0
7 | 711140201R00 | Odstranění izolace proti vlhkosti na ploše svislé, asfaltové pásy přitavením, 1 vrstva | m2 | 14.2635 | 19.6 | 279.56 | 0 | 0 | 19.6 | 279.5646 | 21 | 338.2676 | 0 | 0 | 0.00524 | 0.074741 |  | RTS 22/ II | RTS 22/ II | 0.042 | 0.59907 |  | Práce | Běžná |  |  |  | POL1_
|  | (1,61*2+2,33)*2,57 |  | 14.2635 | [23 empty] | VV | 0
Díl: | 997 | Přesun sutě |  |  |  | 25326.01 |  | 0 |  | 25326.01 | [17 empty] | DIL
8 | 979990101R00 | Poplatek za uložení směsi betonu a cihel skupina 170101 a 170102 | t | 11.912 | 1475 | 17570.2 | 0 | 0 | 1475 | 17570.2 | 21 | 21259.942 | 0 | 0 | 0 | 0 |  | RTS 22/ II | RTS 22/ II | 0 | 0 |  | Práce | Běžná |  |  |  | POL1_
|  | 0,018+12,716-0,093-0,729 |  | 11.912 | [23 empty] | VV | 0
9 | 979990121R00 | Poplatek za uložení suti - asfaltové pásy, skupina odpadu 170302 | t | 0.093 | 2775 | 258.08 | 0 | 0 | 2775 | 258.075 | 21 | 312.2768 | 0 | 0 | 0 | 0 |  | RTS 22/ II | RTS 22/ II | 0 | 0 |  | Práce | Běžná |  |  |  | POL1_
|  | asfalt : 0,018+0,075 |  | 0.093 | [23 empty] | VV | 0
10 | 979990103RX2 | Poplatek za uložení suti - Směsné stavební odpady 170101 beton nad 50cm | t | 0.729 | 2200 | 1603.8 | 0 | 0 | 2200 | 1603.8 | 21 | 1940.598 | 0 | 0 | 0 | 0 |  | Vlastní | Indiv | 0 | 0 |  | Práce | Běžná |  |  |  | POL1_
|  | beton nad 50cm : 0,726+0,003 |  | 0.729 | [23 empty] | VV | 0
11 | 997221551 | Vodorovná doprava suti bez naložení, ale se složením a s hrubým urovnáním ze sypkých materiálů, na vzdálenost do 1km | t | 12.734 | 47.39 | 603.46 | 0 | 0 | 47.39 | 603.4643 | 21 | 730.1866 | 0 | 0 | 0 | 0 |  | URS | ÚRS 21 01 | 0 | 0 |  | Práce | Běžná |  |  |  | POL1_1
|  | SOD RZP MOHYLA 3N1O - SO.03 - N1+O, pol.84 | [25 empty] | POP
|  | asfalt : 0,018+0,075 |  | 0.093 | [23 empty] | VV | 0
|  | beton nad 50cm : 0,729 |  | 0.729 | [23 empty] | VV | 0
|  | demoliční odpad směs cihel a betonu : 11,912 |  | 11.912 | [23 empty] | VV | 0
12 | 997221551X1 | Naložení suti na dopravní prostředek | t | 12.734 | 200 | 2546.8 | 0 | 0 | 200 | 2546.8 | 21 | 3081.628 | 0 | 0 | 0 | 0 |  | Vlastní | Indiv | 0 | 0 |  | Práce | Běžná |  |  |  | POL1_1
|  | SOD RZP MOHYLA 3N1O - SO.03 - N1+O, pol.84 je bez naložení | [25 empty] | POP
|  | Odkaz na mn. položky pořadí 11 : 12,73400 |  | 12.734 | [23 empty] | VV | 5
13 | 997221559 | Vodorovná doprava suti bez naložení, ale se složením a s hrubým urovnáním Příplatek kceně za každý další i započatý 1 km přes 1 km | t | 241.946 | 11.34 | 2743.67 | 0 | 0 | 11.34 | 2743.6676 | 21 | 3319.8407 | 0 | 0 | 0 | 0 |  | URS | ÚRS 21 01 | 0 | 0 |  | Práce | Běžná |  |  |  | POL1_1
|  | SOD RZP MOHYLA 3N1O - SO.03 - N1+O, pol.85 | [25 empty] | POP
|  | Odkaz na mn. položky pořadí 11 : 12,73400*19 |  | 241.946 | [23 empty] | VV | 5
[26 empty] | 15 | 21 | DPH
END
Note on S6: Jedná se o informaci, zda se jedná o položku, která je do rozpočtu zadána z cenové soustavy RTS, nebo vlastní.
Note on T6: Jedná se o název CÚ, která je zadána u položky rozpočtu

## ZL07 ZL07-2 Pol
Položkový rozpočet | [27 empty] | #TypZaznamu#
S: | 220413a-1 | PAMÁTNÍK MOHYLA MÍRU, REKONSTRUKCE NÁVŠTĚVNICKÉ INFRASTRUKTURY - ZL-D1 | [25 empty] | STA
O: | ZL07 | Bourání podzemních objektů | [22 empty] | STA |  |  | OBJ
R: | ZL07-2 | Objekt B-podzemní jímka-VCP | [25 empty] | ROZ
P.č. | Číslo položky | Název položky | MJ | Množství | Cena / MJ | Celkem | Dodávka | Dodávka celk. | Montáž | Montáž celk. | DPH | Cena s DPH | Hmotnost / MJ | Hmotnost celk.(t) | Dem. hmotnost / MJ | Dem. hmotnost celk.(t) | Ceník | Cen. soustava / platnost | Cenová úroveň | Nhod / MJ | Nhod celk. | Dodavatel | Typ položky | Stav položky
Díl: | 96 | Bourání konstrukcí |  |  |  | 74880.78 |  | 981.51 |  | 73899.27 | [17 empty] | DIL
1 | 961055111R00 | Bourání základů železobetonových | m3 | 5.4939 | 7750 | 42577.65 | 0 | 0 | 7750 | 42577.6475 | 21 | 51518.9565 | 0 | 0 | 2.4 | 13.1853 |  | RTS 22/ II | RTS 22/ II | 13.301 | 73.0742 |  | Práce | Běžná |  |  |  | POL1_
|  | základová deska jímky : (4,51+4,61)/2*5,02*0,24 |  | 5.4939 | [23 empty] | VV | 0
2 | 962032241R00 | Bourání zdiva z cihel pálených na MC | m3 | 19.033 | 1014 | 19299.42 | 37.33 | 710.5004 | 976.67 | 18588.921 | 21 | 23352.2982 | 0.00128 | 0.024362 | 1.95 | 37.1143 |  | RTS 22/ II | RTS 22/ II | 1.701 | 32.3751 |  | Práce | Běžná |  |  |  | POL1_
|  | podzemní jímka : (4,06*2+4,51+4,61)*0,48*2,3 |  | 19.033 | [23 empty] | VV | 0
3 | 962052211R00 | Bourání zdiva železobetonového nadzákladového | m3 | 1.2413 | 4980 | 6181.57 | 42.81 | 53.1392 | 4937.19 | 6128.4352 | 21 | 7479.6997 | 0.00147 | 0.0018247 | 2.4 | 2.9791 |  | RTS 22/ II | RTS 22/ II | 8.5 | 10.5509 |  | Práce | Běžná |  |  |  | POL1_
|  | ŽB věnec : (4,06*2+4,51+4,61)*0,48*0,15 |  | 1.2413 | [23 empty] | VV | 0
4 | 964051111R00 | Bourání samostatných trámů ŽB průřezu do 0,10 m2 | m3 | 0.96768 | 7050 | 6822.14 | 225.15 | 217.8732 | 6824.85 | 6604.2708 | 21 | 8254.7894 | 0.00771 | 0.0074608 | 2.4 | 2.3224 |  | RTS 22/ II | RTS 22/ II | 14.752 | 14.2752 |  | Práce | Běžná |  |  |  | POL1_
|  | ŽB profil IČKO 120/300 : (0,12*0,06*2+0,2*0,6)*3,60*2 |  | 0.96768 | [23 empty] | VV | 0
Díl: | 997 | Přesun sutě |  |  |  | 228575.77 |  | 0 |  | 228575.77 | [17 empty] | DIL
5 | 979990101R00 | Poplatek za uložení směsi betonu a cihel skupina 170101 a 170102 | t | 53.304 | 1475 | 78623.4 | 0 | 0 | 1475 | 78623.4 | 21 | 95134.314 | 0 | 0 | 0 | 0 |  | RTS 22/ II | RTS 22/ II | 0 | 0 |  | Práce | Běžná |  |  |  | POL1_
|  | demoliční odpad směs cihel a betonu : 13,185+0,024+37,114+2,979+0,002 |  | 53.304 | [23 empty] | VV | 0
6 | 979990103RX1 | Poplatek za uložení suti - Směsné stavební odpady 170904 objemné, sméšené, nebezpečné | t | 43.1 | 2300 | 99130 | 0 | 0 | 2300 | 99130 | 21 | 119947.3 | 0 | 0 | 0 | 0 |  | Vlastní | Indiv | 0 | 0 |  | Práce | Běžná |  |  |  | POL1_
|  | demoliční odpady 170904 objemné, sméšené, nebezpečné : 13,22+16,02+13,86 |  | 43.1 | [23 empty] | VV | 0
7 | 979990103RX2 | Poplatek za uložení suti - Směsné stavební odpady 170101 beton nad 50cm | t | 2.329 | 2200 | 5123.8 | 0 | 0 | 2200 | 5123.8 | 21 | 6199.798 | 0 | 0 | 0 | 0 |  | Vlastní | Indiv | 0 | 0 |  | Práce | Běžná |  |  |  | POL1_
|  | beton nad 50cm : 0,007+2,322 |  | 2.329 | [23 empty] | VV | 0
8 | 997221551 | Vodorovná doprava suti bez naložení, ale se složením a s hrubým urovnáním ze sypkých materiálů, na vzdálenost do 1km | t | 98.733 | 47.39 | 4678.96 | 0 | 0 | 47.39 | 4678.9569 | 21 | 5661.5416 | 0 | 0 | 0 | 0 |  | URS | ÚRS 21 01 | 0 | 0 |  | Práce | Běžná |  |  |  | POL1_1
|  | SOD RZP MOHYLA 3N1O - SO.03 - N1+O, pol.84 | [25 empty] | POP
|  | beton nad 50cm : 0,007+2,322 |  | 2.329 | [23 empty] | VV | 0
|  | demoliční odpad směs cihel a betonu : 13,185+0,024+37,114+2,979+0,002 |  | 53.304 | [23 empty] | VV | 0
|  | demoliční odpady 170904 objemné, sméšené, nebezpečné : 13,22+16,02+13,86 |  | 43.1 | [23 empty] | VV | 0
9 | 997221551X1 | Naložení suti na dopravní prostředek | t | 98.733 | 200 | 19746.6 | 0 | 0 | 200 | 19746.6 | 21 | 23893.386 | 0 | 0 | 0 | 0 |  | Vlastní | Indiv | 0 | 0 |  | Práce | Běžná |  |  |  | POL1_1
|  | SOD RZP MOHYLA 3N1O - SO.03 - N1+O, pol.84 je bez naložení | [25 empty] | POP
|  | Odkaz na mn. položky pořadí 8 : 98,73300 |  | 98.733 | [23 empty] | VV | 5
10 | 997221559 | Vodorovná doprava suti bez naložení, ale se složením a s hrubým urovnáním Příplatek kceně za každý další i započatý 1 km přes 1 km | t | 1875.927 | 11.34 | 21273.01 | 0 | 0 | 11.34 | 21273.0122 | 21 | 25740.3421 | 0 | 0 | 0 | 0 |  | URS | ÚRS 21 01 | 0 | 0 |  | Práce | Běžná |  |  |  | POL1_1
|  | SOD RZP MOHYLA 3N1O - SO.03 - N1+O, pol.85 | [25 empty] | POP
|  | Odkaz na mn. položky pořadí 8 : 98,73300*19 |  | 1875.927 | [23 empty] | VV | 5
[26 empty] | 15 | 21 | DPH
END
Note on S6: Jedná se o informaci, zda se jedná o položku, která je do rozpočtu zadána z cenové soustavy RTS, nebo vlastní.
Note on T6: Jedná se o název CÚ, která je zadána u položky rozpočtu

## ZL07 ZL07-3a Pol
Položkový rozpočet | [27 empty] | #TypZaznamu#
S: | 220413a-1 | PAMÁTNÍK MOHYLA MÍRU, REKONSTRUKCE NÁVŠTĚVNICKÉ INFRASTRUKTURY - ZL-D1 | [25 empty] | STA
O: | ZL07 | Bourání podzemních objektů | [22 empty] | STA |  |  | OBJ
R: | ZL07-3a | Objekt C-schodiště a opěrné stěny-odpočet | [25 empty] | ROZ
P.č. | Číslo položky | Název položky | MJ | Množství | Cena / MJ | Celkem | Dodávka | Dodávka celk. | Montáž | Montáž celk. | DPH | Cena s DPH | Hmotnost / MJ | Hmotnost celk.(t) | Dem. hmotnost / MJ | Dem. hmotnost celk.(t) | Ceník | Cen. soustava / platnost | Cenová úroveň | Nhod / MJ | Nhod celk. | Dodavatel | Typ položky | Stav položky
Díl: | 9 | Ostatní konstrukce a práce, bourání |  |  |  | -4064.06 |  | 0 |  | -4064.06 | [17 empty] | DIL
1 | 981011312 | Vybourání stáv venkovního schodiště vč zakrytí z cihel, kamene, smíšeného nebo hrázděného zdiva, tvárnic na maltu vápennou nebo vápenocementovou s podílem konstrukcí přes 10 do 15 % | m3 | -21.1439 | 192.21 | -4064.06 | 0 | 0 | 192.21 | -4064.0594 | 21 | -4917.5126 | 0 | 0 | 0.25 | -5.286 |  | URS | ÚRS 21 01 | 0 | 0 |  | Práce | Běžná |  |  |  | POL1_1
|  | SOD RTS MOHYLA 3N1O - SO.03 - N1+O, pol.82 | [25 empty] | POP
|  | odpočet agregované neúplné položky : -(1,33*4,325+1,7*1,4)*2,6 |  | -21.1439 | [23 empty] | VV | 0
[26 empty] | 15 | 21 | DPH
END
Note on S6: Jedná se o informaci, zda se jedná o položku, která je do rozpočtu zadána z cenové soustavy RTS, nebo vlastní.
Note on T6: Jedná se o název CÚ, která je zadána u položky rozpočtu

## ZL07 ZL07-3b Pol
Položkový rozpočet | [27 empty] | #TypZaznamu#
S: | 220413a-1 | PAMÁTNÍK MOHYLA MÍRU, REKONSTRUKCE NÁVŠTĚVNICKÉ INFRASTRUKTURY - ZL-D1 | [25 empty] | STA
O: | ZL07 | Bourání podzemních objektů | [22 empty] | STA |  |  | OBJ
R: | ZL07-3b | Objekt C-schodiště a opěrné stěny-VCP | [25 empty] | ROZ
P.č. | Číslo položky | Název položky | MJ | Množství | Cena / MJ | Celkem | Dodávka | Dodávka celk. | Montáž | Montáž celk. | DPH | Cena s DPH | Hmotnost / MJ | Hmotnost celk.(t) | Dem. hmotnost / MJ | Dem. hmotnost celk.(t) | Ceník | Cen. soustava / platnost | Cenová úroveň | Nhod / MJ | Nhod celk. | Dodavatel | Typ položky | Stav položky
Díl: | 96 | Bourání konstrukcí |  |  |  | 27559.2 |  | 415.83 |  | 27143.37 | [17 empty] | DIL
1 | 962031116R00 | Bourání příček z cihel pálených plných tl. 140 mm | m2 | 8.893 | 185 | 1645.2 | 19.45 | 172.9679 | 165.55 | 1472.2279 | 21 | 1990.692 | 0.00067 | 0.0059583 | 0.319 | 2.8369 |  | RTS 22/ II | RTS 22/ II | 0.317 | 2.8191 |  | Práce | Běžná |  |  |  | POL1_
|  | izolační přizdívka : (1,875+0,3+1,34)*2,53 |  | 8.893 | [23 empty] | VV | 0
2 | 962032241R00 | Bourání zdiva z cihel pálených na MC | m3 | 2.2549 | 1014 | 2286.43 | 37.33 | 84.1739 | 976.67 | 2202.2541 | 21 | 2766.5803 | 0.00128 | 0.0028862 | 1.95 | 4.397 |  | RTS 22/ II | RTS 22/ II | 1.701 | 3.8355 |  | Práce | Běžná |  |  |  | POL1_
|  | operné stěny : (0,89+1,875)*0,35*2,33 |  | 2.2549 | [23 empty] | VV | 0
3 | 962052211R00 | Bourání zdiva železobetonového nadzákladového | m3 | 1.5243 | 4980 | 7591.16 | 42.81 | 65.2566 | 4937.19 | 7525.9068 | 21 | 9185.3036 | 0.00147 | 0.0022408 | 2.4 | 3.6584 |  | RTS 22/ II | RTS 22/ II | 8.5 | 12.9568 |  | Práce | Běžná |  |  |  | POL1_
|  | operná stěna : 2,63*0,2*2,53 |  | 1.3308 | [23 empty] | VV | 0
|  | věnec : (0,89+1,875)*0,35*0,2 |  | 0.19355 | [23 empty] | VV | 0
4 | 963012510R00 | Bourání stropů z desek žb. š. 30 cm, tl. do 14 cm | m3 | 0.432 | 4495 | 1941.84 | 216.27 | 93.4286 | 4278.73 | 1848.4114 | 21 | 2349.6264 | 0.00741 | 0.0032011 | 2.1 | 0.9072 |  | RTS 22/ II | RTS 22/ II | 7.476 | 3.2296 |  | Práce | Běžná |  |  |  | POL1_
|  | PZD desky : 5*0,3*2,4*0,12 |  | 0.432 | [23 empty] | VV | 0
5 | 963042819R00 | Bourání schodišťových stupňů betonových | m | 18.07 | 267 | 4824.69 | 0 | 0 | 267 | 4824.69 | 21 | 5837.8749 | 0 | 0 | 0.07 | 1.2649 |  | RTS 22/ II | RTS 22/ II | 0.64 | 11.5648 |  | Práce | Běžná |  |  |  | POL1_
|  | 1,39*13 |  | 18.07 | [23 empty] | VV | 0
6 | 965042231RT2 | Bourání mazanin betonových tl. nad 10 cm, pl. 4 m2 ručně tl. mazaniny 15 - 20 cm | m3 | 1.7819 | 3440 | 6129.6 | 0 | 0 | 3440 | 6129.5984 | 21 | 7416.816 | 0 | 0 | 2.2 | 3.9201 |  | RTS 22/ II | RTS 22/ II | 9.07 | 16.1615 |  | Práce | Běžná |  |  |  | POL1_
|  | podkladní beton : ((1,52+1,59)*0,89+(0,29+3,06)*1,39)*0,12 |  | 0.89093 | [23 empty] | VV | 0
|  | horní deska : ((1,52+1,59)*0,89+(0,29+3,06)*1,39)*0,12 |  | 0.89093 | [23 empty] | VV | 0
7 | 965049112RT1 | Příplatek, bourání mazanin se svař.síťí nad 10 cm jednostranná výztuž svařovanou sítí | m3 | 1.7819 | 1528 | 2722.68 | 0 | 0 | 1528 | 2722.6821 | 21 | 3294.4428 | 0 | 0 | 0 | 0 |  | RTS 22/ II | RTS 22/ II | 4.03 | 7.1809 |  | Práce | Běžná |  |  |  | POL1_
|  | Odkaz na mn. položky pořadí 6 : 1,78186 |  | 1.7819 | [23 empty] | VV | 5
8 | 711140101R00 | Odstranění izolace proti vlhkosti na ploše vodorovné, asfaltové pásy přitavením, 1 vrstva | m2 | 4.7704 | 19.2 | 91.59 | 0 | 0 | 19.2 | 91.5917 | 21 | 110.8239 | 0 | 0 | 0.00487 | 0.023232 |  | RTS 22/ II | RTS 22/ II | 0.04 | 0.19082 |  | Práce | Běžná |  |  |  | POL1_
|  | 1,34*(1,97+0,2+1,39) |  | 4.7704 | [23 empty] | VV | 0
9 | 711140201R00 | Odstranění izolace proti vlhkosti na ploše svislé, asfaltové pásy přitavením, 1 vrstva | m2 | 16.6332 | 19.6 | 326.01 | 0 | 0 | 19.6 | 326.0097 | 21 | 394.4721 | 0 | 0 | 0.00524 | 0.087158 |  | RTS 22/ II | RTS 22/ II | 0.042 | 0.69859 |  | Práce | Běžná |  |  |  | POL1_
|  | (3,235+0,285+2,63+0,2)*2,53/2 |  | 8.0328 | [23 empty] | VV | 0
|  | 1,34+1,97+0,3*2,53 |  | 4.069 | [23 empty] | VV | 0
|  | 1,39*0,2 |  | 0.278 | [23 empty] | VV | 0
|  | 3,06*1,39 |  | 4.2534 | [23 empty] | VV | 0
Díl: | 997 | Přesun sutě |  |  |  | 24819.58 |  | 0 |  | 24819.58 | [17 empty] | DIL
10 | 979990101R00 | Poplatek za uložení směsi betonu a cihel skupina 170101 a 170102 | t | 12.624 | 1475 | 18620.4 | 0 | 0 | 1475 | 18620.4 | 21 | 22530.684 | 0 | 0 | 0 | 0 |  | RTS 22/ II | RTS 22/ II | 0 | 0 |  | Práce | Běžná |  |  |  | POL1_
|  | demoliční odpad směs cihel a betonu : 0,018+12,716-0,11 |  | 12.624 | [23 empty] | VV | 0
11 | 979990121R00 | Poplatek za uložení suti - asfaltové pásy, skupina odpadu 170302 | t | 0.11 | 2775 | 305.25 | 0 | 0 | 2775 | 305.25 | 21 | 369.3525 | 0 | 0 | 0 | 0 |  | RTS 22/ II | RTS 22/ II | 0 | 0 |  | Práce | Běžná |  |  |  | POL1_
|  | asfalt : 0,087+0,023 |  | 0.11 | [23 empty] | VV | 0
12 | 997221551 | Vodorovná doprava suti bez naložení, ale se složením a s hrubým urovnáním ze sypkých materiálů, na vzdálenost do 1km | t | 12.734 | 47.39 | 603.46 | 0 | 0 | 47.39 | 603.4643 | 21 | 730.1866 | 0 | 0 | 0 | 0 |  | URS | ÚRS 21 01 | 0 | 0 |  | Práce | Běžná |  |  |  | POL1_1
|  | SOD RZP MOHYLA 3N1O - SO.03 - N1+O, pol.84 | [25 empty] | POP
|  | asfalt : 0,087+0,023 |  | 0.11 | [23 empty] | VV | 0
|  | demoliční odpad směs cihel a betonu : 0,018+12,716-0,11 |  | 12.624 | [23 empty] | VV | 0
13 | 997221551X1 | Naložení suti na dopravní prostředek | t | 12.734 | 200 | 2546.8 | 0 | 0 | 200 | 2546.8 | 21 | 3081.628 | 0 | 0 | 0 | 0 |  | Vlastní | Indiv | 0 | 0 |  | Práce | Běžná |  |  |  | POL1_1
|  | SOD RZP MOHYLA 3N1O - SO.03 - N1+O, pol.84 je bez naložení | [25 empty] | POP
|  | Odkaz na mn. položky pořadí 12 : 12,73400 |  | 12.734 | [23 empty] | VV | 5
14 | 997221559 | Vodorovná doprava suti bez naložení, ale se složením a s hrubým urovnáním Příplatek kceně za každý další i započatý 1 km přes 1 km | t | 241.946 | 11.34 | 2743.67 | 0 | 0 | 11.34 | 2743.6676 | 21 | 3319.8407 | 0 | 0 | 0 | 0 |  | URS | ÚRS 21 01 | 0 | 0 |  | Práce | Běžná |  |  |  | POL1_1
|  | SOD RZP MOHYLA 3N1O - SO.03 - N1+O, pol.85 | [25 empty] | POP
|  | Odkaz na mn. položky pořadí 12 : 12,73400*19 |  | 241.946 | [23 empty] | VV | 5
[26 empty] | 15 | 21 | DPH
END
Note on S6: Jedná se o informaci, zda se jedná o položku, která je do rozpočtu zadána z cenové soustavy RTS, nebo vlastní.
Note on T6: Jedná se o název CÚ, která je zadána u položky rozpočtu

## ZL07 ZL07-4 Pol
Položkový rozpočet | [27 empty] | #TypZaznamu#
S: | 220413a-1 | PAMÁTNÍK MOHYLA MÍRU, REKONSTRUKCE NÁVŠTĚVNICKÉ INFRASTRUKTURY - ZL-D1 | [25 empty] | STA
O: | ZL07 | Bourání podzemních objektů | [22 empty] | STA |  |  | OBJ
R: | ZL07-4 | Objek D-starý sklep-VCP | [25 empty] | ROZ
P.č. | Číslo položky | Název položky | MJ | Množství | Cena / MJ | Celkem | Dodávka | Dodávka celk. | Montáž | Montáž celk. | DPH | Cena s DPH | Hmotnost / MJ | Hmotnost celk.(t) | Dem. hmotnost / MJ | Dem. hmotnost celk.(t) | Ceník | Cen. soustava / platnost | Cenová úroveň | Nhod / MJ | Nhod celk. | Dodavatel | Typ položky | Stav položky
Díl: | 96 | Bourání konstrukcí |  |  |  | 6357.78 |  | 262.63 |  | 6095.15 | [17 empty] | DIL
1 | 962031116R00 | Bourání příček z cihel pálených plných tl. 140 mm | m2 | 11.7 | 185 | 2164.5 | 19.45 | 227.565 | 165.55 | 1936.935 | 21 | 2619.045 | 0.00067 | 0.007839 | 0.319 | 3.7323 |  | RTS 22/ II | RTS 22/ II | 0.317 | 3.7089 |  | Práce | Běžná |  |  |  | POL1_
|  | izolační přizdívka z CVP : (1,5+2,4)*1,5 |  | 5.85 | [23 empty] | VV | 0
|  | vnitřní vyzdívka z CVP : (1,5+2,4)*1,5 |  | 5.85 | [23 empty] | VV | 0
2 | 962052211R00 | Bourání zdiva železobetonového nadzákladového | m3 | 0.819 | 4980 | 4078.62 | 42.81 | 35.0614 | 4937.19 | 4043.5586 | 21 | 4935.1302 | 0.00147 | 0.0012039 | 2.4 | 1.9656 |  | RTS 22/ II | RTS 22/ II | 8.5 | 6.9615 |  | Práce | Běžná |  |  |  | POL1_
|  | izolační přizdívka z CVP : (1,5+2,4)*1,5*0,14 |  | 0.819 | [23 empty] | VV | 0
3 | 711140201R00 | Odstranění izolace proti vlhkosti na ploše svislé, asfaltové pásy přitavením, 1 vrstva | m2 | 5.85 | 19.6 | 114.66 | 0 | 0 | 19.6 | 114.66 | 21 | 138.7386 | 0 | 0 | 0.00524 | 0.030654 |  | RTS 22/ II | RTS 22/ II | 0.042 | 0.2457 |  | Práce | Běžná |  |  |  | POL1_
|  | izolační přizdívka z CVP : (1,5+2,4)*1,5 |  | 5.85 | [23 empty] | VV | 0
Díl: | 997 | Přesun sutě |  |  |  | 23056.15 |  | 0 |  | 23056.15 | [17 empty] | DIL
4 | 979990101R00 | Poplatek za uložení směsi betonu a cihel skupina 170101 a 170102 | t | 11.846 | 1475 | 17472.85 | 0 | 0 | 1475 | 17472.85 | 21 | 21142.1485 | 0 | 0 | 0 | 0 |  | RTS 22/ II | RTS 22/ II | 0 | 0 |  | Práce | Běžná |  |  |  | POL1_
|  | demoliční odpad směs cihel a betonu : 0,016+11,861-0,031 |  | 11.846 | [23 empty] | VV | 0
5 | 979990121R00 | Poplatek za uložení suti - asfaltové pásy, skupina odpadu 170302 | t | 0.031 | 2775 | 86.03 | 0 | 0 | 2775 | 86.025 | 21 | 104.0963 | 0 | 0 | 0 | 0 |  | RTS 22/ II | RTS 22/ II | 0 | 0 |  | Práce | Běžná |  |  |  | POL1_
|  | asfalt : 0,031 |  | 0.031 | [23 empty] | VV | 0
6 | 997221551 | Vodorovná doprava suti bez naložení, ale se složením a s hrubým urovnáním ze sypkých materiálů, na vzdálenost do 1km | t | 11.877 | 47.39 | 562.85 | 0 | 0 | 47.39 | 562.851 | 21 | 681.0485 | 0 | 0 | 0 | 0 |  | URS | ÚRS 21 01 | 0 | 0 |  | Práce | Běžná |  |  |  | POL1_1
|  | SOD RZP MOHYLA 3N1O - SO.03 - N1+O, pol.84 | [25 empty] | POP
|  | asfalt : 0,031 |  | 0.031 | [23 empty] | VV | 0
|  | demoliční odpad směs cihel a betonu : 0,016+11,861-0,031 |  | 11.846 | [23 empty] | VV | 0
7 | 997221551X1 | Naložení suti na dopravní prostředek | t | 11.877 | 200 | 2375.4 | 0 | 0 | 200 | 2375.4 | 21 | 2874.234 | 0 | 0 | 0 | 0 |  | Vlastní | Indiv | 0 | 0 |  | Práce | Běžná |  |  |  | POL1_1
|  | SOD RZP MOHYLA 3N1O - SO.03 - N1+O, pol.84 je bez naložení | [25 empty] | POP
|  | Odkaz na mn. položky pořadí 6 : 11,87700 |  | 11.877 | [23 empty] | VV | 5
8 | 997221559 | Vodorovná doprava suti bez naložení, ale se složením a s hrubým urovnáním Příplatek kceně za každý další i započatý 1 km přes 1 km | t | 225.663 | 11.34 | 2559.02 | 0 | 0 | 11.34 | 2559.0184 | 21 | 3096.4142 | 0 | 0 | 0 | 0 |  | URS | ÚRS 21 01 | 0 | 0 |  | Práce | Běžná |  |  |  | POL1_1
|  | SOD RZP MOHYLA 3N1O - SO.03 - N1+O, pol.85 | [25 empty] | POP
|  | Odkaz na mn. položky pořadí 6 : 11,87700*19 |  | 225.663 | [23 empty] | VV | 5
[26 empty] | 15 | 21 | DPH
END
Note on S6: Jedná se o informaci, zda se jedná o položku, která je do rozpočtu zadána z cenové soustavy RTS, nebo vlastní.
Note on T6: Jedná se o název CÚ, která je zadána u položky rozpočtu